## 公募用リスト
| 従量単価 | （別紙２） 既存照明・提案ＬＥＤ照明リスト および省エネ試算表 | [8 empty] | 既存照明 情報 | [15 empty] | 公衆街路灯A・定額電灯 |  | 左記以外 |  |  | 選定LED照明 | [9 empty] | 公衆街路灯A・定額電灯 |  | 左記以外
| 30 | 建物名 | 階数 | 部屋名 | 契約種別 | 備考 | 仮設必要箇所 |  | 点灯時間 | 稼働日数 | 器具記号 | 器具種類 | 灯数 | ランプ種別 | 口金 | 器具寸法 | 器具仕様詳細① | 器具仕様詳細② | 器具仕様詳細③ | 非常灯 | 【概算】 消費電力 | 器具台数 | ランプ本数 | 【既存想定】 消費電力量(kWh) | 契約容量 | 契約内容 | 再エネ賦課金 ※1 | 1灯あたりの 電灯料金 | 公衆街路灯A ・定額電灯以外の 再エネ賦課金※2 | 1灯あたりの 従量料金 | 【既存想定】 既設電気代支出金額 | LED 交換方式 | 製品仕様 | 型番 | メーカー | 定格光束 | 消費電力 | 数量 | 【LED】 消費電力量(kWh) | 契約容量 | 契約内容 | 再エネ賦課金 ※1 | 1灯あたりの 電灯料金 | 公衆街路灯A ・定額電灯以外の 再エネ賦課金※2 | 1灯あたりの 従量料金 | 【LED】 改修後電気代支出金額（円）
No. | 施設名 | [5 empty] | 器具高さ | 仮設内容 | /日 | /年 | [10 empty] | W/本 | 台 | 本 | kWh/月 |  |  | 円/月 | 円/月 | 円/月 | 円/月 | 10年間 |  |  |  |  | lm/台・本 | W/台・本 | 台・本 | kWh/月 | 公衆街路灯A・定額電灯はﾌﾟﾙﾀﾞｳﾝ選択 |  | 円/月 | 円/月 | 円/月 | 円/月 | 10年間
1 | 人権・福祉交流会館 | 施設名：人権・福祉交流会館
1 | 人権・福祉交流会館
1 | 人権・福祉交流会館 | リース期間 |  | 10
1 | 人権・福祉交流会館 | 試算期間 |  | 10
1 | 人権・福祉交流会館 | 電力量料金単価 |  | 30 | [28 empty] | 提案ＬＥＤ照明の仕様を追記すること
1 | 人権・福祉交流会館 | CO2排出係数 |  | 0.415 | [22 empty] | ※1.月額/1灯あたり |  | ※2.左記以外⇒kWhあたり | [12 empty] | ※1.月額/1灯あたり |  | ※2.左記以外⇒kWhあたり
1 | 人権・福祉交流会館 | 基本料金・需要家料金は含まず | [8 empty] | 既存照明 情報 | [15 empty] | 公衆街路灯A・定額電灯 |  | 左記以外 |  | - | 選定LED照明 | [9 empty] | 公衆街路灯A・定額電灯 |  | 左記以外 |  | -
1 | 人権・福祉交流会館 | 建物名 | 階数 | 部屋名 | 契約種別 | 備考 | 仮設必要箇所 |  | 点灯時間 | 稼働日数 | 器具記号 | 器具種類 | 灯数 | ランプ種別 | 口金 | 器具寸法 | 器具仕様詳細① | 器具仕様詳細② | 器具仕様詳細③ | 非常灯 | 【概算】 消費電力 | 器具台数 | ランプ本数 | 【既存想定】 消費電力量(kWh) | 契約容量 | 契約内容 | 再エネ賦課金 ※1 | 1灯あたりの 電灯料金 | 公衆街路灯A ・定額電灯以外の 再エネ賦課金※2 | 1灯あたりの 従量料金 | 【既存想定】 既設電気代支出金額 | LED 交換方式 | 製品仕様 | 型番 | メーカー | 定格光束 | 消費電力 | 数量 | 【LED】 消費電力量(kWh) | 契約容量 | 契約内容 | 再エネ賦課金 ※1 | 1灯あたりの 電灯料金 | 公衆街路灯A ・定額電灯以外の 再エネ賦課金※2 | 1灯あたりの 従量料金 | 【LED】 改修後電気代支出金額（円）
1 | 人権・福祉交流会館 | [5 empty] | 器具高さ | 仮設内容 | /日 | /年 | [10 empty] | W/本 | 台 | 本 | kWh/月 |  |  | 円/月 | 円/月 | 円/月 | 円/月 | 10 |  |  |  |  | lm/台・本 | W/台・本 | 台・本 | kWh/月 | 公衆街路灯A・定額電灯はﾌﾟﾙﾀﾞｳﾝ選択 |  | 円/月 | 円/月 | 円/月 | 円/月 | 10
1 | 人権・福祉交流会館 | - | 1F | ポーチ | 従量電灯 |  |  |  | 3 | 365 | G-321W | ダウンライト | 1 | FHT32 | 0 | Φ150 | 軒下用 | 0 | 強化ガラスパネル | 0 | 35 | 5 | 5 | 15.9688 | 0 | 従量電灯 | - | - | - | 95.8125 | 57487.5 | 器具交換 | [6 empty] | 0 | - | 従量電灯 | - | - | 0 | 0 | 0
1 | 人権・福祉交流会館 | - | 1F | 風除室 | 従量電灯 |  |  |  | 8 | 242 | F-321 | ダウンライト | 1 | FHT32 | 0 | Φ150 | 0 | 0 | 0 | 0 | 35 | 4 | 4 | 22.5867 | 0 | 従量電灯 | - | - | - | 169.4 | 81312 | 器具交換 | [6 empty] | 0 | - | 従量電灯 | - | - | 0 | 0 | 0
1 | 人権・福祉交流会館 | - | 1F | 風除室 | 従量電灯 |  |  |  | 24 | 365 | L-13B | 埋込専用型非常灯 | 1 | 非常灯用13 | 0 | Φ100 | 低天井用 | 0 | 0 | 電池内蔵 | 2.7 | 1 | 1 | 1.971 | 0 | 従量電灯 | - | - | - | 59.13 | 7095.6 | 器具交換 | [6 empty] | 0 | - | 従量電灯 | - | - | 0 | 0 | 0
1 | 人権・福祉交流会館 | - | 1F | 玄関 | 従量電灯 |  |  |  | 8 | 242 | D-323 | 埋込スクエア | 3 | FHP32 | 0 | □450 | 0 | 0 | ルーバー付 | 0 | 36 | 2 | 6 | 34.848 | 0 | 従量電灯 | - | - | - | 174.24 | 125452.8 | 器具交換 | [6 empty] | 0 | - | 従量電灯 | - | - | 0 | 0 | 0
1 | 人権・福祉交流会館 | - | 1F | 玄関 | 従量電灯 |  |  |  | 24 | 365 | N-20B | B級BH形 誘導灯 | 1 | CF220 | 0 | 0 | 避難口 | 天井埋込 | 片面 | 0 | 8.3 | 1 | 1 | 6.059 | 0 | 従量電灯 | - | - | - | 181.77 | 21812.4 | 器具交換 | [6 empty] | 0 | - | 従量電灯 | - | - | 0 | 0 | 0
1 | 人権・福祉交流会館 | - | 1F | 玄関 | 従量電灯 |  |  |  | 24 | 365 | L-13B | 埋込専用型非常灯 | 1 | 非常灯用13 | 0 | Φ100 | 低天井用 | 0 | 0 | 電池内蔵 | 2.7 | 1 | 1 | 1.971 | 0 | 従量電灯 | - | - | - | 59.13 | 7095.6 | 器具交換 | [6 empty] | 0 | - | 従量電灯 | - | - | 0 | 0 | 0
1 | 人権・福祉交流会館 | - | 1F | ホール | 従量電灯 |  |  |  | 2 | 90 | D-323 | 埋込スクエア | 3 | FHP32 | 0 | □450 | 0 | 0 | ルーバー付 | 0 | 36 | 6 | 18 | 9.72 | 0 | 従量電灯 | - | - | - | 16.2 | 34992 | 器具交換 | [6 empty] | 0 | - | 従量電灯 | - | - | 0 | 0 | 0
1 | 人権・福祉交流会館 | - | 1F | ホール | 従量電灯 |  |  |  | 2 | 90 | F-321 | ダウンライト | 1 | FHT32 | 0 | Φ150 | 0 | 0 | 0 | 0 | 35 | 9 | 9 | 4.725 | 0 | 従量電灯 | - | - | - | 15.75 | 17010 | 器具交換 | [6 empty] | 0 | - | 従量電灯 | - | - | 0 | 0 | 0
1 | 人権・福祉交流会館 | - | 1F | ホール | 従量電灯 |  |  |  | 24 | 365 | L-13B | 埋込専用型非常灯 | 1 | 非常灯用13 | 0 | Φ100 | 低天井用 | 0 | 0 | 電池内蔵 | 2.7 | 4 | 4 | 7.884 | 0 | 従量電灯 | - | - | - | 59.13 | 28382.4 | 器具交換 | [6 empty] | 0 | - | 従量電灯 | - | - | 0 | 0 | 0
1 | 人権・福祉交流会館 | - | 1F | ホール | 従量電灯 |  |  |  | 24 | 365 | O-20B | B級BH形 誘導灯 | 2 | CF220 | 0 | 100×258×65 | 通路 | 天井埋込 | 両面 | 0 | 8.3 | 1 | 2 | 12.118 | 0 | 従量電灯 | - | - | - | 181.77 | 43624.8 | 器具交換 | [6 empty] | 0 | - | 従量電灯 | - | - | 0 | 0 | 0
1 | 人権・福祉交流会館 | - | 1F | 事務室 | 従量電灯 |  |  |  | 8 | 242 | A-322 | 埋込ベースライト | 2 | FHF32(高出力) | 0 | W220 | 0 | 0 | 0 | 0 | 48 | 8 | 16 | 123.904 | 0 | 従量電灯 | - | - | - | 232.32 | 446054.4 | ランプ交換 | [6 empty] | 0 | - | 従量電灯 | - | - | 0 | 0 | 0
1 | 人権・福祉交流会館 | - | 1F | 事務室 | 従量電灯 |  |  |  | 24 | 365 | L-13B | 埋込専用型非常灯 | 1 | 非常灯用13 | 0 | Φ100 | 低天井用 | 0 | 0 | 電池内蔵 | 2.7 | 2 | 2 | 3.942 | 0 | 従量電灯 | - | - | - | 59.13 | 14191.2 | 器具交換 | [6 empty] | 0 | - | 従量電灯 | - | - | 0 | 0 | 0
1 | 人権・福祉交流会館 | - | 1F | 研修室・会議室 | 従量電灯 |  |  |  | 2 | 130 | A-322 | 埋込ベースライト | 2 | FHF32(高出力) | 0 | W220 | 0 | 0 | 0 | 0 | 48 | 8 | 16 | 16.64 | 0 | 従量電灯 | - | - | - | 31.2 | 59904 | ランプ交換 | [6 empty] | 0 | - | 従量電灯 | - | - | 0 | 0 | 0
1 | 人権・福祉交流会館 | - | 1F | 研修室・会議室 | 従量電灯 |  |  |  | 2 | 130 | R-321 | 黒板灯(埋込) | 1 | FHF32(高出力) | 0 | W220 | 0 | 0 | 0 | 0 | 48 | 2 | 2 | 2.08 | 0 | 従量電灯 | - | - | - | 31.2 | 7488 | ランプ交換 | [6 empty] | 0 | - | 従量電灯 | - | - | 0 | 0 | 0
1 | 人権・福祉交流会館 | - | 1F | 研修室・会議室 | 従量電灯 |  |  |  | 24 | 365 | L-13B | 埋込専用型非常灯 | 1 | 非常灯用13 | 0 | Φ100 | 低天井用 | 0 | 0 | 電池内蔵 | 2.7 | 2 | 2 | 3.942 | 0 | 従量電灯 | - | - | - | 59.13 | 14191.2 | 器具交換 | [6 empty] | 0 | - | 従量電灯 | - | - | 0 | 0 | 0
1 | 人権・福祉交流会館 | - | 1F | デッキ1 | 従量電灯 | 対象外 |  |  | 3 | 365 | T-13W | ブラケット灯 | 1 | EFA13 | 0 | 0 | 熱線センサ・明るさセンサ付 | 0 | ポリカーボネートカバー(乳白つや消し) | 0 | 13 | 2 | 2 | 0 | 0 | 従量電灯 | - | - | - | - | 0 | 対象外 | 対象外 | [5 empty] | 0 | - | 従量電灯 | - | - | 0 | 0 | 0
1 | 人権・福祉交流会館 | - | 1F | 廊下 | 従量電灯 |  |  |  | 0.17 | 220 | C-162 | 埋込ベースライト | 2 | FHF16(高出力) | 0 | W220 | 0 | 0 | 0 | 0 | 27 | 4 | 8 | 0.6732 | 0 | 従量電灯 | - | - | - | 2.5245 | 2423.52 | ランプ交換 | [6 empty] | 0 | - | 従量電灯 | - | - | 0 | 0 | 0
1 | 人権・福祉交流会館 | - | 1F | 廊下 | 従量電灯 |  |  |  | 0.17 | 220 | F-241 | ダウンライト | 1 | FHT24 | 0 | Φ150 | 0 | 0 | 0 | 0 | 27 | 1 | 1 | 0.08415 | 0 | 従量電灯 | - | - | - | 2.5245 | 302.94 | 器具交換 | [6 empty] | 0 | - | 従量電灯 | - | - | 0 | 0 | 0
1 | 人権・福祉交流会館 | - | 1F | 廊下 | 従量電灯 |  |  |  | 24 | 365 | L-13B | 埋込専用型非常灯 | 1 | 非常灯用13 | 0 | Φ100 | 低天井用 | 0 | 0 | 電池内蔵 | 2.7 | 3 | 3 | 5.913 | 0 | 従量電灯 | - | - | - | 59.13 | 21286.8 | 器具交換 | [6 empty] | 0 | - | 従量電灯 | - | - | 0 | 0 | 0
1 | 人権・福祉交流会館 | - | 1F | 廊下 | 従量電灯 |  |  |  | 24 | 365 | O-20B | B級BH形 誘導灯 | 2 | CF220 | 0 | 100×258×65 | 通路 | 天井埋込 | 両面 | 0 | 8.3 | 1 | 2 | 12.118 | 0 | 従量電灯 | - | - | - | 181.77 | 43624.8 | 器具交換 | [6 empty] | 0 | - | 従量電灯 | - | - | 0 | 0 | 0
1 | 人権・福祉交流会館 | - | 1F | 通用口 | 従量電灯 |  |  |  | 3 | 365 | F-241 | ダウンライト | 1 | FHT24 | 0 | Φ150 | 0 | 0 | 0 | 0 | 27 | 1 | 1 | 2.4638 | 0 | 従量電灯 | - | - | - | 73.9125 | 8869.5 | 器具交換 | [6 empty] | 0 | - | 従量電灯 | - | - | 0 | 0 | 0
1 | 人権・福祉交流会館 | - | 1F | 通用口 | 従量電灯 |  |  |  | 24 | 365 | N-20B | B級BH形 誘導灯 | 1 | CF220 | 0 | 0 | 避難口 | 天井埋込 | 片面 | 0 | 8.3 | 1 | 1 | 6.059 | 0 | 従量電灯 | - | - | - | 181.77 | 21812.4 | 器具交換 | [6 empty] | 0 | - | 従量電灯 | - | - | 0 | 0 | 0
1 | 人権・福祉交流会館 | - | 1F | 脱衣室 | 従量電灯 |  |  |  | 1 | 5 | F-241 | ダウンライト | 1 | FHT24 | 0 | Φ150 | 0 | 0 | 0 | 0 | 27 | 1 | 1 | 0.01125 | 0 | 従量電灯 | - | - | - | 0.3375 | 40.5 | 器具交換 | [6 empty] | 0 | - | 従量電灯 | - | - | 0 | 0 | 0
1 | 人権・福祉交流会館 | - | 1F | 男子更衣室 | 従量電灯 |  |  |  | 0.17 | 30 | B-22 | 逆富士ベースライト | 2 | FL20 | 0 | 0 | 0 | 0 | 0 | 0 | 28 | 1 | 2 | 0.0238 | 0 | 従量電灯 | - | - | - | 0.357 | 85.68 | ランプ交換 | [6 empty] | 0 | - | 従量電灯 | - | - | 0 | 0 | 0
1 | 人権・福祉交流会館 | - | 1F | 男子更衣室 | 従量電灯 |  |  |  | 0.17 | 30 | F-241 | ダウンライト | 1 | FHT24 | 0 | Φ150 | 0 | 0 | 0 | 0 | 27 | 1 | 1 | 0.011475 | 0 | 従量電灯 | - | - | - | 0.34425 | 41.31 | 器具交換 | [6 empty] | 0 | - | 従量電灯 | - | - | 0 | 0 | 0
1 | 人権・福祉交流会館 | - | 1F | 女子更衣室 | 従量電灯 |  |  |  | 0.17 | 242 | B-321 | 逆富士ベースライト | 1 | FHF32(高出力) | 0 | 0 | 0 | 0 | 0 | 0 | 48 | 1 | 1 | 0.16456 | 0 | 従量電灯 | - | - | - | 4.9368 | 592.416 | ランプ交換 | [6 empty] | 0 | - | 従量電灯 | - | - | 0 | 0 | 0
1 | 人権・福祉交流会館 | - | 1F | 女子更衣室 | 従量電灯 |  |  |  | 0.17 | 242 | F-241 | ダウンライト | 1 | FHT24 | 0 | Φ150 | 0 | 0 | 0 | 0 | 27 | 1 | 1 | 0.092565 | 0 | 従量電灯 | - | - | - | 2.7769 | 333.234 | 器具交換 | [6 empty] | 0 | - | 従量電灯 | - | - | 0 | 0 | 0
1 | 人権・福祉交流会館 | - | 1F | 印刷室 | 従量電灯 |  |  |  | 1 | 130 | B-322 | 逆富士ベースライト | 2 | FHF32(高出力) | 0 | 0 | 0 | 0 | 0 | 0 | 48 | 1 | 2 | 1.04 | 0 | 従量電灯 | - | - | - | 15.6 | 3744 | ランプ交換 | [6 empty] | 0 | - | 従量電灯 | - | - | 0 | 0 | 0
1 | 人権・福祉交流会館 | - | 1F | 印刷室 | 従量電灯 |  |  |  | 24 | 365 | L-13B | 埋込専用型非常灯 | 1 | 非常灯用13 | 0 | Φ100 | 低天井用 | 0 | 0 | 電池内蔵 | 2.7 | 1 | 1 | 1.971 | 0 | 従量電灯 | - | - | - | 59.13 | 7095.6 | 器具交換 | [6 empty] | 0 | - | 従量電灯 | - | - | 0 | 0 | 0
1 | 人権・福祉交流会館 | - | 1F | 湯沸室 | 従量電灯 |  |  |  | 0.17 | 150 | B-321 | 逆富士ベースライト | 1 | FHF32(高出力) | 0 | 0 | 0 | 0 | 0 | 0 | 48 | 1 | 1 | 0.102 | 0 | 従量電灯 | - | - | - | 3.06 | 367.2 | ランプ交換 | [6 empty] | 0 | - | 従量電灯 | - | - | 0 | 0 | 0
1 | 人権・福祉交流会館 | - | 1F | 湯沸室 | 従量電灯 |  |  |  | 0.17 | 150 | H-201 | 流し元灯 | 1 | FL20 | 0 | 0 | PS付 | 0 | プラスチックセード | 0 | 28 | 1 | 1 | 0.0595 | 0 | 従量電灯 | - | - | - | 1.785 | 214.2 | 器具交換 | [6 empty] | 0 | - | 従量電灯 | - | - | 0 | 0 | 0
1 | 人権・福祉交流会館 | - | 1F | 授乳室 | 従量電灯 | 太陽光システム |  |  | 0 | 0 | D-323 | 埋込スクエア | 3 | FHP32 | 0 | □450 | 0 | 0 | ルーバー付 | 0 | 36 | 1 | 3 | 0 | 0 | 従量電灯 | - | - | - | 0 | 0 | 器具交換 | [6 empty] | 0 | - | 従量電灯 | - | - | 0 | 0 | 0
1 | 人権・福祉交流会館 | - | 1F | 授乳室 | 従量電灯 |  |  |  | 24 | 365 | L-13B | 埋込専用型非常灯 | 1 | 非常灯用13 | 0 | Φ100 | 低天井用 | 0 | 0 | 電池内蔵 | 2.7 | 1 | 1 | 1.971 | 0 | 従量電灯 | - | - | - | 59.13 | 7095.6 | 器具交換 | [6 empty] | 0 | - | 従量電灯 | - | - | 0 | 0 | 0
1 | 人権・福祉交流会館 | - | 1F | テラス1 | 従量電灯 |  |  |  | 3 | 365 | G-321W | ダウンライト | 1 | FHT32 | 0 | Φ150 | 軒下用 | 0 | 強化ガラスパネル | 0 | 35 | 4 | 4 | 12.775 | 0 | 従量電灯 | - | - | - | 95.8125 | 45990 | 器具交換 | [6 empty] | 0 | - | 従量電灯 | - | - | 0 | 0 | 0
1 | 人権・福祉交流会館 | - | 1F | ラウンジ | 従量電灯 |  |  |  | 2 | 40 | D-323 | 埋込スクエア | 3 | FHP32 | 0 | □450 | 0 | 0 | ルーバー付 | 0 | 36 | 2 | 6 | 1.44 | 0 | 従量電灯 | - | - | - | 7.2 | 5184 | 器具交換 | [6 empty] | 0 | - | 従量電灯 | - | - | 0 | 0 | 0
1 | 人権・福祉交流会館 | - | 1F | ラウンジ | 従量電灯 |  |  |  | 24 | 365 | L-13B | 埋込専用型非常灯 | 1 | 非常灯用13 | 0 | Φ100 | 低天井用 | 0 | 0 | 電池内蔵 | 2.7 | 1 | 1 | 1.971 | 0 | 従量電灯 | - | - | - | 59.13 | 7095.6 | 器具交換 | [6 empty] | 0 | - | 従量電灯 | - | - | 0 | 0 | 0
1 | 人権・福祉交流会館 | - | 1F | 女子WC | 従量電灯 |  |  |  | 4 | 242 | F-241 | ダウンライト | 1 | FHT24 | 0 | Φ150 | 0 | 0 | 0 | 0 | 27 | 8 | 8 | 17.424 | 0 | 従量電灯 | - | - | - | 65.34 | 62726.4 | 器具交換 | [6 empty] | 0 | - | 従量電灯 | - | - | 0 | 0 | 0
1 | 人権・福祉交流会館 | - | 1F | 女子WC | 従量電灯 | 対象外 |  |  | 4 | 242 | I-571 | ブラケット灯 | 1 | GW100V57W | 0 | 0 | 0 | 壁直付型 | 角グローブ/乳白つや消しガラスカバー | 0 | 57 | 2 | 2 | 0 | 0 | 従量電灯 | - | - | - | - | 0 | 対象外 | 対象外 | [5 empty] | 0 | - | 従量電灯 | - | - | 0 | 0 | 0
1 | 人権・福祉交流会館 | - | 1F | 多目的WC | 従量電灯 |  |  |  | 1 | 20 | E-232 | 埋込スクエア | 2 | FHP23 | 0 | □275 | 0 | 0 | ルーバー付 | 0 | 26 | 1 | 2 | 0.086667 | 0 | 従量電灯 | - | - | - | 1.3 | 312 | 器具交換 | [6 empty] | 0 | - | 従量電灯 | - | - | 0 | 0 | 0
1 | 人権・福祉交流会館 | - | 1F | 男子WC | 従量電灯 |  |  |  | 4 | 242 | F-241 | ダウンライト | 1 | FHT24 | 0 | Φ150 | 0 | 0 | 0 | 0 | 27 | 7 | 7 | 15.246 | 0 | 従量電灯 | - | - | - | 65.34 | 54885.6 | 器具交換 | [6 empty] | 0 | - | 従量電灯 | - | - | 0 | 0 | 0
1 | 人権・福祉交流会館 | - | 1F | 男子WC | 従量電灯 | 対象外 |  |  | 4 | 242 | I-571 | ブラケット灯 | 1 | GW100V57W | 0 | 0 | 0 | 壁直付型 | 角グローブ/乳白つや消しガラスカバー | 0 | 57 | 2 | 2 | 0 | 0 | 従量電灯 | - | - | - | - | 0 | 対象外 | 対象外 | [5 empty] | 0 | - | 従量電灯 | - | - | 0 | 0 | 0
1 | 人権・福祉交流会館 | - | 1F | 物入(1) | 従量電灯 |  |  |  | 0.3 | 50 | B-321 | 逆富士ベースライト | 1 | FHF32(高出力) | 0 | 0 | 0 | 0 | 0 | 0 | 48 | 3 | 3 | 0.18 | 0 | 従量電灯 | - | - | - | 1.8 | 648 | ランプ交換 | [6 empty] | 0 | - | 従量電灯 | - | - | 0 | 0 | 0
1 | 人権・福祉交流会館 | - | 1F | デイルーム | 従量電灯 |  |  |  | 5 | 242 | A-322 | 埋込ベースライト | 2 | FHF32(高出力) | 0 | W220 | 0 | 0 | 0 | 0 | 48 | 20 | 40 | 193.6 | 0 | 従量電灯 | - | - | - | 145.2 | 696960 | ランプ交換 | [6 empty] | 0 | - | 従量電灯 | - | - | 0 | 0 | 0
1 | 人権・福祉交流会館 | - | 1F | デイルーム | 従量電灯 |  |  |  | 5 | 242 | F-421 | ダウンライト | 1 | FHT42 | 0 | Φ150 | 0 | 0 | 0 | 0 | 48 | 15 | 15 | 72.6 | 0 | 従量電灯 | - | - | - | 145.2 | 261360 | 器具交換 | [6 empty] | 0 | - | 従量電灯 | - | - | 0 | 0 | 0
1 | 人権・福祉交流会館 | - | 1F | デイルーム | 従量電灯 |  |  |  | 24 | 365 | L-13B | 埋込専用型非常灯 | 1 | 非常灯用13 | 0 | Φ100 | 低天井用 | 0 | 0 | 電池内蔵 | 2.7 | 6 | 6 | 11.826 | 0 | 従量電灯 | - | - | - | 59.13 | 42573.6 | 器具交換 | [6 empty] | 0 | - | 従量電灯 | - | - | 0 | 0 | 0
1 | 人権・福祉交流会館 | - | 1F | デイルーム | 従量電灯 |  |  |  | 24 | 365 | N1-10C | C級 誘導灯 | 1 | CF130 | 0 | 90×172×128.5 | 避難口 | 天井埋込 | 片面 | 0 | 5 | 1 | 1 | 3.65 | 0 | 従量電灯 | - | - | - | 109.5 | 13140 | 器具交換 | [6 empty] | 0 | - | 従量電灯 | - | - | 0 | 0 | 0
1 | 人権・福祉交流会館 | - | 1F | テラス2 | - | 配灯なし |  |  | - | - | - | 0 | 0 | 0 | 0 | 0 | 0 | 0 | 0 | 0 | 0 |  | 0 | 0 | 0 | - | - | - | - | - | 0 | - | [6 empty] | 0 | - | - | - | - | - | - | 0
1 | 人権・福祉交流会館 | - | 1F | デッキ2 | - | 配灯なし |  |  | - | - | - | 0 | 0 | 0 | 0 | 0 | 0 | 0 | 0 | 0 | 0 |  | 0 | 0 | 0 | - | - | - | - | - | 0 | - | [6 empty] | 0 | - | - | - | - | - | - | 0
1 | 人権・福祉交流会館 | - | 1F | 勝手口 | 従量電灯 |  |  |  | 5 | 2 | P-181 | シーリングライト | 1 | FML(FWL)18 | 0 | 0 | 軒下用 | 0 | 0 | 0 | 22 | 1 | 1 | 0.018333 | 0 | 従量電灯 | - | - | - | 0.55 | 66 | 器具交換 | [6 empty] | 0 | - | 従量電灯 | - | - | 0 | 0 | 0
1 | 人権・福祉交流会館 | - | 1F | 勝手口 | 従量電灯 |  |  |  | 24 | 365 | Q-13B | 直付専用型非常灯 | 1 | 非常灯用13 | 0 | 0 | 低天井用 | 0 | 0 | 電池内蔵 | 2.7 | 1 | 1 | 1.971 | 0 | 従量電灯 | - | - | - | 59.13 | 7095.6 | 器具交換 | [6 empty] | 0 | - | 従量電灯 | - | - | 0 | 0 | 0
1 | 人権・福祉交流会館 | - | 1F | 調理室 | 従量電灯 |  |  |  | 4 | 35 | B-322WS | 逆富士ベースライト | 2 | FHF32(高出力) | 0 | 0 | SUS/防湿・防雨型 | 0 | 0 | 0 | 48 | 6 | 12 | 6.72 | 0 | 従量電灯 | - | - | - | 16.8 | 24192 | ランプ交換 | [6 empty] | 0 | - | 従量電灯 | - | - | 0 | 0 | 0
1 | 人権・福祉交流会館 | - | 1F | 調理室 | 従量電灯 |  |  |  | 4 | 35 | H-201 | 流し元灯 | 1 | FL20 | 0 | 0 | PS付 | 0 | プラスチックセード | 0 | 28 | 3 | 3 | 0.98 | 0 | 従量電灯 | - | - | - | 9.8 | 3528 | 器具交換 | [6 empty] | 0 | - | 従量電灯 | - | - | 0 | 0 | 0
1 | 人権・福祉交流会館 | - | 1F | 調理室 | 従量電灯 |  |  |  | 24 | 365 | L-13B | 埋込専用型非常灯 | 1 | 非常灯用13 | 0 | Φ100 | 低天井用 | 0 | 0 | 電池内蔵 | 2.7 | 2 | 2 | 3.942 | 0 | 従量電灯 | - | - | - | 59.13 | 14191.2 | 器具交換 | [6 empty] | 0 | - | 従量電灯 | - | - | 0 | 0 | 0
1 | 人権・福祉交流会館 | - | 1F | 物入(2) | - | 配灯なし |  |  | - | - | - | 0 | 0 | 0 | 0 | 0 | 0 | 0 | 0 | 0 | 0 |  | 0 | 0 | 0 | - | - | - | - | - | 0 | - | [6 empty] | 0 | - | - | - | - | - | - | 0
1 | 人権・福祉交流会館 | - | 1F | 相談室(和室) | 従量電灯 |  |  |  | 1 | 40 | K-851 | シーリングライト | 1 | FHD85 | 0 | □520 | 0 | 0 | 角形/白木枠 | 0 | 76 | 1 | 1 | 0.25333 | 0 | 従量電灯 | - | - | - | 7.6 | 912 | 器具交換 | [6 empty] | 0 | - | 従量電灯 | - | - | 0 | 0 | 0
1 | 人権・福祉交流会館 | - | 1F | 相談室(和室) | 従量電灯 |  |  |  | 24 | 365 | L-13B | 埋込専用型非常灯 | 1 | 非常灯用13 | 0 | Φ100 | 低天井用 | 0 | 0 | 電池内蔵 | 2.7 | 1 | 1 | 1.971 | 0 | 従量電灯 | - | - | - | 59.13 | 7095.6 | 器具交換 | [6 empty] | 0 | - | 従量電灯 | - | - | 0 | 0 | 0
1 | 人権・福祉交流会館 | - | 1F | 相談室 | 従量電灯 |  |  |  | 1 | 120 | A-322 | 埋込ベースライト | 2 | FHF32(高出力) | 0 | W220 | 0 | 0 | 0 | 0 | 48 | 2 | 4 | 1.92 | 0 | 従量電灯 | - | - | - | 14.4 | 6912 | ランプ交換 | [6 empty] | 0 | - | 従量電灯 | - | - | 0 | 0 | 0
1 | 人権・福祉交流会館 | - | 1F | 相談室 | 従量電灯 |  |  |  | 24 | 365 | L-13B | 埋込専用型非常灯 | 1 | 非常灯用13 | 0 | Φ100 | 低天井用 | 0 | 0 | 電池内蔵 | 2.7 | 1 | 1 | 1.971 | 0 | 従量電灯 | - | - | - | 59.13 | 7095.6 | 器具交換 | [6 empty] | 0 | - | 従量電灯 | - | - | 0 | 0 | 0
1 | 人権・福祉交流会館 | - | 2F | 多目的利用室 | 従量電灯 |  |  |  | 2 | 205 | A-322 | 埋込ベースライト | 2 | FHF32(高出力) | 0 | W220 | 0 | 0 | 0 | 0 | 48 | 24 | 48 | 78.72 | 0 | 従量電灯 | - | - | - | 49.2 | 283392 | ランプ交換 | [6 empty] | 0 | - | 従量電灯 | - | - | 0 | 0 | 0
1 | 人権・福祉交流会館 | - | 2F | 多目的利用室 | 従量電灯 |  |  |  | 2 | 205 | R-321 | 黒板灯(埋込) | 1 | FHF32(高出力) | 0 | W220 | 0 | 0 | 0 | 0 | 48 | 2 | 2 | 3.28 | 0 | 従量電灯 | - | - | - | 49.2 | 11808 | ランプ交換 | [6 empty] | 0 | - | 従量電灯 | - | - | 0 | 0 | 0
1 | 人権・福祉交流会館 | - | 2F | 多目的利用室 | 従量電灯 |  |  |  | 24 | 365 | L-30B | 埋込専用型非常灯 | 1 | 非常灯用30 | 0 | Φ100 | 低天井用 | 0 | 0 | 電池内蔵 | 3.8 | 4 | 4 | 11.096 | 0 | 従量電灯 | - | - | - | 83.22 | 39945.6 | 器具交換 | [6 empty] | 0 | - | 従量電灯 | - | - | 0 | 0 | 0
1 | 人権・福祉交流会館 | - | 2F | 多目的利用室 | 従量電灯 |  |  |  | 24 | 365 | N2-10C | C級 誘導灯 | 1 | CF130 | 0 | 226×195×49 | 避難口 | 壁埋込 | 片面 | 0 | 5 | 1 | 1 | 3.65 | 0 | 従量電灯 | - | - | - | 109.5 | 13140 | 器具交換 | [6 empty] | 0 | - | 従量電灯 | - | - | 0 | 0 | 0
1 | 人権・福祉交流会館 | - | 2F | バルコニー | - | 配灯なし |  |  | - | - | - | 0 | 0 | 0 | 0 | 0 | 0 | 0 | 0 | 0 | 0 |  | 0 | 0 | 0 | - | - | - | - | - | 0 | - | [6 empty] | 0 | - | - | - | - | - | - | 0
1 | 人権・福祉交流会館 | - | 2F | 倉庫 | 従量電灯 |  |  |  | 1 | 20 | B-321 | 逆富士ベースライト | 1 | FHF32(高出力) | 0 | 0 | 0 | 0 | 0 | 0 | 48 | 3 | 3 | 0.24 | 0 | 従量電灯 | - | - | - | 2.4 | 864 | ランプ交換 | [6 empty] | 0 | - | 従量電灯 | - | - | 0 | 0 | 0
1 | 人権・福祉交流会館 | - | 2F | 物入 | 従量電灯 |  |  |  | 1 | 30 | B-321 | 逆富士ベースライト | 1 | FHF32(高出力) | 0 | 0 | 0 | 0 | 0 | 0 | 48 | 1 | 1 | 0.12 | 0 | 従量電灯 | - | - | - | 3.6 | 432 | ランプ交換 | [6 empty] | 0 | - | 従量電灯 | - | - | 0 | 0 | 0
1 | 人権・福祉交流会館 | - | 2F | 図書コーナー | 従量電灯 |  |  |  | 3 | 37 | D-323 | 埋込スクエア | 3 | FHP32 | 0 | □450 | 0 | 0 | ルーバー付 | 0 | 36 | 6 | 18 | 5.994 | 0 | 従量電灯 | - | - | - | 9.99 | 21578.4 | 器具交換 | [6 empty] | 0 | - | 従量電灯 | - | - | 0 | 0 | 0
1 | 人権・福祉交流会館 | - | 2F | 図書コーナー | 従量電灯 |  |  |  | 3 | 37 | F-321 | ダウンライト | 1 | FHT32 | 0 | Φ150 | 0 | 0 | 0 | 0 | 35 | 3 | 3 | 0.97125 | 0 | 従量電灯 | - | - | - | 9.7125 | 3496.5 | 器具交換 | [6 empty] | 0 | - | 従量電灯 | - | - | 0 | 0 | 0
1 | 人権・福祉交流会館 | - | 2F | 図書コーナー | 従量電灯 |  |  |  | 24 | 365 | L-13B | 埋込専用型非常灯 | 1 | 非常灯用13 | 0 | Φ100 | 低天井用 | 0 | 0 | 電池内蔵 | 2.7 | 2 | 2 | 3.942 | 0 | 従量電灯 | - | - | - | 59.13 | 14191.2 | 器具交換 | [6 empty] | 0 | - | 従量電灯 | - | - | 0 | 0 | 0
1 | 人権・福祉交流会館 | - | 2F | 屋上 | - | 配灯なし |  |  | - | - | - | 0 | 0 | 0 | 0 | 0 | 0 | 0 | 0 | 0 | 0 |  | 0 | 0 | 0 | - | - | - | - | - | 0 | - | [6 empty] | 0 | - | - | - | - | - | - | 0
1 | 人権・福祉交流会館 | - | 2F | 教養娯楽室 | 従量電灯 |  |  |  | 3 | 140 | A-322 | 埋込ベースライト | 2 | FHF32(高出力) | 0 | W220 | 0 | 0 | 0 | 0 | 48 | 8 | 16 | 26.88 | 0 | 従量電灯 | - | - | - | 50.4 | 96768 | ランプ交換 | [6 empty] | 0 | - | 従量電灯 | - | - | 0 | 0 | 0
1 | 人権・福祉交流会館 | - | 2F | 教養娯楽室 | 従量電灯 |  |  |  | 3 | 140 | R-321 | 黒板灯(埋込) | 1 | FHF32(高出力) | 0 | W220 | 0 | 0 | 0 | 0 | 48 | 2 | 2 | 3.36 | 0 | 従量電灯 | - | - | - | 50.4 | 12096 | ランプ交換 | [6 empty] | 0 | - | 従量電灯 | - | - | 0 | 0 | 0
1 | 人権・福祉交流会館 | - | 2F | 教養娯楽室 | 従量電灯 |  |  |  | 24 | 365 | L-13B | 埋込専用型非常灯 | 1 | 非常灯用13 | 0 | Φ100 | 低天井用 | 0 | 0 | 電池内蔵 | 2.7 | 2 | 2 | 3.942 | 0 | 従量電灯 | - | - | - | 59.13 | 14191.2 | 器具交換 | [6 empty] | 0 | - | 従量電灯 | - | - | 0 | 0 | 0
1 | 人権・福祉交流会館 | - | 2F | 女子WC | 従量電灯 |  |  |  | 2 | 242 | F-241 | ダウンライト | 1 | FHT24 | 0 | Φ150 | 0 | 0 | 0 | 0 | 27 | 8 | 8 | 8.712 | 0 | 従量電灯 | - | - | - | 32.67 | 31363.2 | 器具交換 | [6 empty] | 0 | - | 従量電灯 | - | - | 0 | 0 | 0
1 | 人権・福祉交流会館 | - | 2F | 女子WC | 従量電灯 | 対象外 |  |  | 2 | 242 | I-571 | ブラケット灯 | 1 | GW100V57W | 0 | 0 | 0 | 壁直付型 | 角グローブ/乳白つや消しガラスカバー | 0 | 57 | 2 | 2 | 0 | 0 | 従量電灯 | - | - | - | 0 | 0 | 対象外 | 対象外 | [5 empty] | 0 | - | 従量電灯 | - | - | 0 | 0 | 0
1 | 人権・福祉交流会館 | - | 2F | 多目的WC | 従量電灯 |  |  |  | 1 | 20 | E-232 | 埋込スクエア | 2 | FHP23 | 0 | □275 | 0 | 0 | ルーバー付 | 0 | 26 | 1 | 2 | 0.086667 | 0 | 従量電灯 | - | - | - | 1.3 | 312 | 器具交換 | [6 empty] | 0 | - | 従量電灯 | - | - | 0 | 0 | 0
1 | 人権・福祉交流会館 | - | 2F | 男子WC | 従量電灯 |  |  |  | 2 | 242 | F-241 | ダウンライト | 1 | FHT24 | 0 | Φ150 | 0 | 0 | 0 | 0 | 27 | 7 | 7 | 7.623 | 0 | 従量電灯 | - | - | - | 32.67 | 27442.8 | 器具交換 | [6 empty] | 0 | - | 従量電灯 | - | - | 0 | 0 | 0
1 | 人権・福祉交流会館 | - | 2F | 男子WC | 従量電灯 | 対象外 |  |  | 2 | 242 | I-571 | ブラケット灯 | 1 | GW100V57W | 0 | 0 | 0 | 壁直付型 | 角グローブ/乳白つや消しガラスカバー | 0 | 57 | 2 | 2 | 0 | 0 | 従量電灯 | - | - | - | - | 0 | 対象外 | 対象外 | [5 empty] | 0 | - | 従量電灯 | - | - | 0 | 0 | 0
1 | 人権・福祉交流会館 | - | 2F | 会議室 | 従量電灯 |  |  |  | 1 | 30 | A-322 | 埋込ベースライト | 2 | FHF32(高出力) | 0 | W220 | 0 | 0 | 0 | 0 | 48 | 3 | 6 | 0.72 | 0 | 従量電灯 | - | - | - | 3.6 | 2592 | ランプ交換 | [6 empty] | 0 | - | 従量電灯 | - | - | 0 | 0 | 0
1 | 人権・福祉交流会館 | - | 2F | 会議室 | 従量電灯 |  |  |  | 24 | 365 | L-13B | 埋込専用型非常灯 | 1 | 非常灯用13 | 0 | Φ100 | 低天井用 | 0 | 0 | 電池内蔵 | 2.7 | 1 | 1 | 1.971 | 0 | 従量電灯 | - | - | - | 59.13 | 7095.6 | 器具交換 | [6 empty] | 0 | - | 従量電灯 | - | - | 0 | 0 | 0
1 | 人権・福祉交流会館 | - | 2F | ホール | 従量電灯 |  |  |  | 2 | 120 | D-323 | 埋込スクエア | 3 | FHP32 | 0 | □450 | 0 | 0 | ルーバー付 | 0 | 36 | 3 | 9 | 6.48 | 0 | 従量電灯 | - | - | - | 21.6 | 23328 | 器具交換 | [6 empty] | 0 | - | 従量電灯 | - | - | 0 | 0 | 0
1 | 人権・福祉交流会館 | - | 2F | ホール | 従量電灯 |  |  |  | 2 | 120 | F-321 | ダウンライト | 1 | FHT32 | 0 | Φ150 | 0 | 0 | 0 | 0 | 35 | 11 | 11 | 7.7 | 0 | 従量電灯 | - | - | - | 21 | 27720 | 器具交換 | [6 empty] | 0 | - | 従量電灯 | - | - | 0 | 0 | 0
1 | 人権・福祉交流会館 | - | 2F | ホール | 従量電灯 |  |  |  | 24 | 365 | L-13B | 埋込専用型非常灯 | 1 | 非常灯用13 | 0 | Φ100 | 低天井用 | 0 | 0 | 電池内蔵 | 2.7 | 2 | 2 | 3.942 | 0 | 従量電灯 | - | - | - | 59.13 | 14191.2 | 器具交換 | [6 empty] | 0 | - | 従量電灯 | - | - | 0 | 0 | 0
1 | 人権・福祉交流会館 | - | 2F | ホール | 従量電灯 |  |  |  | 24 | 365 | N-20B | B級BH形 誘導灯 | 1 | CF220 | 0 | 0 | 避難口 | 天井埋込 | 片面 | 0 | 8.3 | 1 | 1 | 6.059 | 0 | 従量電灯 | - | - | - | 181.77 | 21812.4 | 器具交換 | [6 empty] | 0 | - | 従量電灯 | - | - | 0 | 0 | 0
1 | 人権・福祉交流会館 | - | 1-2F | 屋外階段 | - | 配灯なし |  |  | - | - | - | 0 | 0 | 0 | 0 | 0 | 0 | 0 | 0 | 0 | 0 |  | 0 | 0 | 0 | - | - | - | - | - | 0 | - | [6 empty] | 0 | - | - | - | - | - | - | 0
1 | 人権・福祉交流会館 | - | 1-2F | 階段 | 従量電灯 |  |  |  | 2 | 150 | M-361B | 階段通路誘導灯 | 1 | FPL36 | 0 | 0 | 0 | 0 | 0 | 非常時25% | 44 | 3 | 3 | 3.3 | 0 | 従量電灯 | - | - | - | 33 | 11880 | 器具交換 | [6 empty] | 0 | - | 従量電灯 | - | - | 0 | 0 | 0
1 | 人権・福祉交流会館 | 屋外 | - | 自転車置場 | 従量電灯 |  |  |  | 3 | 365 | T21W | トラフ形ベースライト | 1 | FL20 | 0 | 0 | 防湿・防雨型 | 0 | 0 | 0 | 28 | 6 | 6 | 15.33 | 0 | 従量電灯 | - | - | - | 76.65 | 55188 | 器具交換 | [6 empty] | 0 | - | 従量電灯 | - | - | 0 | 0 | 0
1 | 人権・福祉交流会館 | 屋外 | - | 外灯 | 従量電灯 |  | 4.5 | 高所作業 | 3 | 365 | S-70W | 街路灯 | 1 | CDM-T70 | 0 | 0 | 安定器100V | 0 | 丸グローブ | 0 | 95 | 7 | 7 | 60.6812 | 0 | 従量電灯 | - | - | - | 260.0625 | 218452.5 | 器具交換 | [6 empty] | 0 | - | 従量電灯 | - | - | 0 | 0 | 0
1 | 人権・福祉交流会館 | [9 empty] | - | 0 | 0 | 0 | 0 | 0 | 0 | 0 | 0 | 0 | 0 |  | 0 | 0 | 0 | - | - | - | - | - | 0 | - | [6 empty] | 0 | - | - | - | - | - | 0 | 0
1 | 人権・福祉交流会館 | [9 empty] | - | 0 | 0 | 0 | 0 | 0 | 0 | 0 | 0 | 0 | 0 |  | 0 | 0 | 0 | - | - | - | - | - | 0 | - | [6 empty] | 0 | - | - | - | - | - | 0 | 0
1 | 人権・福祉交流会館 | [9 empty] | - | 0 | 0 | 0 | 0 | 0 | 0 | 0 | 0 | 0 | 0 |  | 0 | 0 | 0 | - | - | - | - | - | 0 | - | [6 empty] | 0 | - | - | - | - | - | 0 | 0
2 | 市役所本庁舎 | 施設名：市役所本庁舎
2 | 市役所本庁舎
2 | 市役所本庁舎 | リース期間 |  | 10
2 | 市役所本庁舎 | 試算期間 |  | 10
2 | 市役所本庁舎 | 電力量料金単価 |  | 30 | [28 empty] | 提案ＬＥＤ照明の仕様を追記すること
2 | 市役所本庁舎 | CO2排出係数 |  | 0.415 | [22 empty] | ※1.月額/1灯あたり |  | ※2.左記以外⇒kWhあたり | [12 empty] | ※1.月額/1灯あたり |  | ※2.左記以外⇒kWhあたり
2 | 市役所本庁舎 | 基本料金・需要家料金は含まず | [8 empty] | 既存照明 情報 | [15 empty] | 公衆街路灯A・定額電灯 |  | 左記以外 |  | - | 選定LED照明 | [9 empty] | 公衆街路灯A・定額電灯 |  | 左記以外 |  | -
2 | 市役所本庁舎 | 建物名 | 階数 | 部屋名 | 契約種別 | 備考 | 仮設必要箇所 |  | 点灯時間 | 稼働日数 | 器具記号 | 器具種類 | 灯数 | ランプ種別 | 口金 | 器具寸法 | 器具仕様詳細① | 器具仕様詳細② | 器具仕様詳細③ | 非常灯 | 【概算】 消費電力 | 器具台数 | ランプ本数 | 【既存想定】 消費電力量(kWh) | 契約容量 | 契約内容 | 再エネ賦課金 ※1 | 1灯あたりの 電灯料金 | 公衆街路灯A ・定額電灯以外の 再エネ賦課金※2 | 1灯あたりの 従量料金 | 【既存想定】 既設電気代支出金額 | LED 交換方式 | 製品仕様 | 型番 | メーカー | 定格光束 | 消費電力 | 数量 | 【LED】 消費電力量(kWh) | 契約容量 | 契約内容 | 再エネ賦課金 ※1 | 1灯あたりの 電灯料金 | 公衆街路灯A ・定額電灯以外の 再エネ賦課金※2 | 1灯あたりの 従量料金 | 【LED】 改修後電気代支出金額（円）
2 | 市役所本庁舎 | [5 empty] | 器具高さ | 仮設内容 | /日 | /年 | [10 empty] | W/本 | 台 | 本 | kWh/月 |  |  | 円/月 | 円/月 | 円/月 | 円/月 | 10 |  |  |  |  | lm/台・本 | W/台・本 | 台・本 | kWh/月 | 公衆街路灯A・定額電灯はﾌﾟﾙﾀﾞｳﾝ選択 |  | 円/月 | 円/月 | 円/月 | 円/月 | 15
2 | 市役所本庁舎 | 本庁舎 | 1F | 中央コントロール室 | 従量電灯 |  |  |  | 10 | 365 | 1-E1 | 逆富士ベースライト | 2 | FLR40 | 0 | 0 | 0 | 0 | 0 | 0 | 47 | 2 | 4 | 57.1833 | 0 | 従量電灯 | - | - | - | 428.875 | 205860 | ランプ交換 | [6 empty] | 0 | - | 従量電灯 | - | - | 0 | 0 | 0
2 | 市役所本庁舎 | 本庁舎 | 1F | 中央コントロール室 | 従量電灯 |  |  |  | 10 | 365 | 1-E2 | 逆富士ベースライト | 2 | FLR40 | 0 | 0 | 0 | 0 | 0 | 非常灯DC60W付 | 47 | 2 | 4 | 57.1833 | 0 | 従量電灯 | - | - | - | 428.875 | 205860 | 器具交換 | [6 empty] | 0 | - | 従量電灯 | - | - | 0 | 0 | 0
2 | 市役所本庁舎 | 本庁舎 | 1F | 電気室 | 従量電灯 |  |  |  | 24 | 365 | 1-W1 | トラフ形ベースライト | 1 | FLR40 | 0 | 0 | 0 | 0 | 0 | 0 | 47 | 2 | 2 | 68.62 | 0 | 従量電灯 | - | - | - | 1029.3 | 247032 | ランプ交換 | [6 empty] | 0 | - | 従量電灯 | - | - | 0 | 0 | 0
2 | 市役所本庁舎 | 本庁舎 | 1F | 電気室 | 従量電灯 |  |  |  | 24 | 365 | 1-W2 | トラフ形ベースライト | 1 | FLR40 | 0 | 0 | 0 | 0 | 0 | 非常灯DC60W付 | 47 | 1 | 1 | 34.31 | 0 | 従量電灯 | - | - | - | 1029.3 | 123516 | 器具交換 | [6 empty] | 0 | - | 従量電灯 | - | - | 0 | 0 | 0
2 | 市役所本庁舎 | 本庁舎 | 1F | 電気室 | 従量電灯 |  |  |  | 24 | 365 | 1-F1 | 笠付トラフ形ベースライト | 2 | FLR40 | 0 | 0 | 0 | パイプ吊 | 0 | 0 | 47 | 1 | 2 | 68.62 | 0 | 従量電灯 | - | - | - | 1029.3 | 247032 | ランプ交換 | [6 empty] | 0 | - | 従量電灯 | - | - | 0 | 0 | 0
2 | 市役所本庁舎 | 本庁舎 | 1F | 電気室 | 従量電灯 |  |  |  | 24 | 365 | 1-F2 | 笠付トラフ形ベースライト | 2 | FLR40 | 0 | 0 | 0 | パイプ吊 | 0 | 非常灯DC60W付 | 47 | 1 | 2 | 68.62 | 0 | 従量電灯 | - | - | - | 1029.3 | 247032 | 器具交換 | [6 empty] | 0 | - | 従量電灯 | - | - | 0 | 0 | 0
2 | 市役所本庁舎 | 本庁舎 | 1F | 自家発電室 | 従量電灯 |  |  |  | 1 | 15 | 1-H1 | 笠付トラフ形ベースライト | 1 | FLR40 | 0 | 0 | 0 | 0 | 0 | 0 | 47 | 1 | 1 | 0.05875 | 0 | 従量電灯 | - | - | - | 1.7625 | 211.5 | ランプ交換 | [6 empty] | 0 | - | 従量電灯 | - | - | 0 | 0 | 0
2 | 市役所本庁舎 | 本庁舎 | 1F | 自家発電室 | 従量電灯 |  |  |  | 1 | 15 | 1-H2 | 笠付トラフ形ベースライト | 1 | FLR40 | 0 | 0 | 0 | パイプ吊 | 0 | 0 | 47 | 2 | 2 | 0.1175 | 0 | 従量電灯 | - | - | - | 1.7625 | 423 | ランプ交換 | [6 empty] | 0 | - | 従量電灯 | - | - | 0 | 0 | 0
2 | 市役所本庁舎 | 本庁舎 | 1F | 自家発電室 | 従量電灯 |  |  |  | 1 | 15 | 1-H3 | 笠付トラフ形ベースライト | 1 | FLR40 | 0 | 0 | 0 | 0 | 0 | 非常灯DC60W付 | 47 | 1 | 1 | 0.05875 | 0 | 従量電灯 | - | - | - | 1.7625 | 211.5 | 器具交換 | [6 empty] | 0 | - | 従量電灯 | - | - | 0 | 0 | 0
2 | 市役所本庁舎 | 本庁舎 | 1F | バッテリー室 | 従量電灯 |  |  |  | 1 | 15 | 1-H5 | 笠付トラフ形ベースライト | 1 | FLR40 | 0 | 0 | 耐酸型 | 0 | 0 | 0 | 47 | 1 | 1 | 0.05875 | 0 | 従量電灯 | - | - | - | 1.7625 | 211.5 | ランプ交換 | [6 empty] | 0 | - | 従量電灯 | - | - | 0 | 0 | 0
2 | 市役所本庁舎 | 本庁舎 | 1F | 倉庫1-8 | 従量電灯 |  |  |  | 1 | 15 | 1-G3 | 逆富士ベースライト | 1 | FLR20 | 0 | 0 | 0 | 0 | 0 | 0 | 30 | 1 | 1 | 0.0375 | 0 | 従量電灯 | - | - | - | 1.125 | 135 | ランプ交換 | [6 empty] | 0 | - | 従量電灯 | - | - | 0 | 0 | 0
2 | 市役所本庁舎 | 本庁舎 | 1F | 油庫 | 従量電灯 | 対象外 |  |  | 1 | 15 | 1-T1 | シーリングライト | 1 | IL60 | 0 | 0 | 0 | 0 | モチ型 | 0 | 54 | 1 | 1 | 0 | 0 | 従量電灯 | - | - | - | 0 | 0 | 対象外 | 対象外 | [5 empty] | 0 | - | 従量電灯 | - | - | 0 | 0 | 0
2 | 市役所本庁舎 | 本庁舎 | 1F | 掃除用具室 | 従量電灯 | 対象外 |  |  | 1 | 15 | 1-T1 | シーリングライト | 1 | IL60 | 0 | 0 | 0 | 0 | モチ型 | 0 | 54 | 1 | 1 | 0 | 0 | 従量電灯 | - | - | - | 0 | 0 | 対象外 | 対象外 | [5 empty] | 0 | - | 従量電灯 | - | - | 0 | 0 | 0
2 | 市役所本庁舎 | 本庁舎 | 2F | 書庫2C | 従量電灯 |  |  |  | 1 | 241 | 1-H1 | 笠付トラフ形ベースライト | 1 | FLR40 | 0 | 0 | 0 | 0 | 0 | 0 | 47 | 14 | 14 | 13.2148 | 0 | 従量電灯 | - | - | - | 28.3175 | 47573.4 | ランプ交換 | [6 empty] | 0 | - | 従量電灯 | - | - | 0 | 0 | 0
2 | 市役所本庁舎 | 本庁舎 | 2F | 書庫2E | 従量電灯 |  |  |  | 1 | 241 | 1-H1 | 笠付トラフ形ベースライト | 1 | FLR40 | 0 | 0 | 0 | 0 | 0 | 0 | 47 | 4 | 4 | 3.7757 | 0 | 従量電灯 | - | - | - | 28.3175 | 13592.4 | ランプ交換 | [6 empty] | 0 | - | 従量電灯 | - | - | 0 | 0 | 0
2 | 市役所本庁舎 | 本庁舎 | 2F | 倉庫4 | 従量電灯 |  |  |  | 1 | 241 | 1-G1 | 逆富士ベースライト | 1 | FLR40 | 0 | 0 | 0 | 0 | 0 | 0 | 47 | 3 | 3 | 2.8317 | 0 | 従量電灯 | - | - | - | 28.3175 | 10194.3 | ランプ交換 | [6 empty] | 0 | - | 従量電灯 | - | - | 0 | 0 | 0
2 | 市役所本庁舎 | 本庁舎 | 2F | 倉庫4 | 従量電灯 |  |  |  | 1 | 241 | 1-G2 | 逆富士ベースライト | 1 | FLR40 | 0 | 0 | 0 | 0 | 0 | 非常灯DC60W付 | 47 | 2 | 2 | 1.8878 | 0 | 従量電灯 | - | - | - | 28.3175 | 6796.2 | 器具交換 | [6 empty] | 0 | - | 従量電灯 | - | - | 0 | 0 | 0
2 | 市役所本庁舎 | 本庁舎 | 2F | 倉庫5 | 従量電灯 |  |  |  | 1 | 241 | 1-H1 | 笠付トラフ形ベースライト | 1 | FLR40 | 0 | 0 | 0 | 0 | 0 | 0 | 47 | 8 | 8 | 7.5513 | 0 | 従量電灯 | - | - | - | 28.3175 | 27184.8 | ランプ交換 | [6 empty] | 0 | - | 従量電灯 | - | - | 0 | 0 | 0
2 | 市役所本庁舎 | 本庁舎 | 2F | 倉庫2F | 従量電灯 |  |  |  | 1 | 241 | 1-H1 | 笠付トラフ形ベースライト | 1 | FLR40 | 0 | 0 | 0 | 0 | 0 | 0 | 47 | 4 | 4 | 3.7757 | 0 | 従量電灯 | - | - | - | 28.3175 | 13592.4 | ランプ交換 | [6 empty] | 0 | - | 従量電灯 | - | - | 0 | 0 | 0
2 | 市役所本庁舎 | 本庁舎 | 2F | 倉庫6 | 従量電灯 |  |  |  | 1 | 241 | 1-H1 | 笠付トラフ形ベースライト | 1 | FLR40 | 0 | 0 | 0 | 0 | 0 | 0 | 47 | 4 | 4 | 3.7757 | 0 | 従量電灯 | - | - | - | 28.3175 | 13592.4 | ランプ交換 | [6 empty] | 0 | - | 従量電灯 | - | - | 0 | 0 | 0
2 | 市役所本庁舎 | 本庁舎 | 2F | 廊下(至別館) | 従量電灯 |  |  |  | 8.75 | 241 | 1-C3 | 埋込ベースライト | 2 | FLR20 | 0 | 0 | 0 | 0 | 0 | 0 | 30 | 7 | 14 | 73.8063 | 0 | 従量電灯 | - | - | - | 158.1562 | 265702.5 | ランプ交換 | [6 empty] | 0 | - | 従量電灯 | - | - | 0 | 0 | 0
2 | 市役所本庁舎 | 本庁舎 | PH1F | Jアラート+無線機械室 | 従量電灯 |  |  |  | 1 | 50 | 1-H1 | 笠付トラフ形ベースライト | 1 | FLR40 | 0 | 0 | 0 | 0 | 0 | 0 | 47 | 3 | 3 | 0.5875 | 0 | 従量電灯 | - | - | - | 5.875 | 2115 | ランプ交換 | [6 empty] | 0 | - | 従量電灯 | - | - | 0 | 0 | 0
2 | 市役所本庁舎 | 本庁舎 | PH1F | Jアラート+無線機械室 | 従量電灯 |  |  |  | 1 | 50 | 1-H3 | 笠付トラフ形ベースライト | 1 | FLR40 | 0 | 0 | 0 | 0 | 0 | 非常灯DC60W付 | 47 | 2 | 2 | 0.39167 | 0 | 従量電灯 | - | - | - | 5.875 | 1410 | 器具交換 | [6 empty] | 0 | - | 従量電灯 | - | - | 0 | 0 | 0
2 | 市役所本庁舎 | 本庁舎 | PH1F | ファンルーム | 従量電灯 |  |  |  | 1 | 50 | 1-H2 | 笠付トラフ形ベースライト | 1 | FLR40 | 0 | 0 | 0 | パイプ吊 | 0 | 0 | 47 | 1 | 1 | 0.19583 | 0 | 従量電灯 | - | - | - | 5.875 | 705 | ランプ交換 | [6 empty] | 0 | - | 従量電灯 | - | - | 0 | 0 | 0
2 | 市役所本庁舎 | 本庁舎 | PH1F | ファンルーム | 従量電灯 |  |  |  | 1 | 50 | 1-H4 | 笠付トラフ形ベースライト | 1 | FLR40 | 0 | 0 | 0 | パイプ吊 | 0 | 非常灯DC60W付 | 47 | 2 | 2 | 0.39167 | 0 | 従量電灯 | - | - | - | 5.875 | 1410 | 器具交換 | [6 empty] | 0 | - | 従量電灯 | - | - | 0 | 0 | 0
2 | 市役所本庁舎 | 本庁舎 | PH2F | ファンルーム2 | 従量電灯 |  |  |  | 1 | 50 | 1-H2 | 笠付トラフ形ベースライト | 1 | FLR40 | 0 | 0 | 0 | パイプ吊 | 0 | 0 | 47 | 3 | 3 | 0.5875 | 0 | 従量電灯 | - | - | - | 5.875 | 2115 | ランプ交換 | [6 empty] | 0 | - | 従量電灯 | - | - | 0 | 0 | 0
2 | 市役所本庁舎 | 本庁舎 | PH2F | ファンルーム2 | 従量電灯 |  |  |  | 1 | 50 | 1-H4 | 笠付トラフ形ベースライト | 1 | FLR40 | 0 | 0 | 0 | パイプ吊 | 0 | 非常灯DC60W付 | 47 | 3 | 3 | 0.5875 | 0 | 従量電灯 | - | - | - | 5.875 | 2115 | 器具交換 | [6 empty] | 0 | - | 従量電灯 | - | - | 0 | 0 | 0
2 | 市役所本庁舎 | 別館 | 1F | 文書発送室 | 従量電灯 |  |  |  | 3 | 241 | 2-C4 | トラフ形ベースライト | 1 | FLR40 | 0 | 0 | 0 | 0 | 0 | 0 | 47 | 9 | 9 | 25.4857 | 0 | 従量電灯 | - | - | - | 84.9525 | 91748.7 | ランプ交換 | [6 empty] | 0 | - | 従量電灯 | - | - | 0 | 0 | 0
2 | 市役所本庁舎 | 別館 | 1F | 別館倉庫 | 従量電灯 |  |  |  | 1 | 241 | 2-C4 | トラフ形ベースライト | 1 | FLR40 | 0 | 0 | 0 | 0 | 0 | 0 | 47 | 6 | 6 | 5.6635 | 0 | 従量電灯 | - | - | - | 28.3175 | 20388.6 | ランプ交換 | [6 empty] | 0 | - | 従量電灯 | - | - | 0 | 0 | 0
2 | 市役所本庁舎 | 別館 | 1F | 用具庫 | 従量電灯 |  |  |  | 1 | 15 | 2-B4 | 片反射笠付トラフ形ベースライト | 1 | FLR40 | 0 | 0 | 0 | 壁付 | 0 | 0 | 47 | 1 | 1 | 0.05875 | 0 | 従量電灯 | - | - | - | 1.7625 | 211.5 | ランプ交換 | [6 empty] | 0 | - | 従量電灯 | - | - | 0 | 0 | 0
2 | 市役所本庁舎 | 別館 | 1F | ゴミ庫 | 従量電灯 |  |  |  | 1 | 241 | 2-B4 | 片反射笠付トラフ形ベースライト | 1 | FLR40 | 0 | 0 | 0 | 壁付 | 0 | 0 | 47 | 1 | 1 | 0.94392 | 0 | 従量電灯 | - | - | - | 28.3175 | 3398.1 | ランプ交換 | [6 empty] | 0 | - | 従量電灯 | - | - | 0 | 0 | 0
2 | 市役所本庁舎 | 別館 | 1F | 機械室 | 従量電灯 |  |  |  | 24 | 365 | 2-B4 | 片反射笠付トラフ形ベースライト | 1 | FLR40 | 0 | 0 | 0 | 壁付 | 0 | 0 | 47 | 1 | 1 | 34.31 | 0 | 従量電灯 | - | - | - | 1029.3 | 123516 | ランプ交換 | [6 empty] | 0 | - | 従量電灯 | - | - | 0 | 0 | 0
2 | 市役所本庁舎 | 別館 | 1F | 機械室 | 従量電灯 |  |  |  | 24 | 365 | 2-C4P | トラフ形ベースライト | 1 | FLR40 | 0 | 0 | 0 | パイプ吊 | 0 | 0 | 47 | 2 | 2 | 68.62 | 0 | 従量電灯 | - | - | - | 1029.3 | 247032 | ランプ交換 | [6 empty] | 0 | - | 従量電灯 | - | - | 0 | 0 | 0
2 | 市役所本庁舎 | 別館 | 1F | 庇(屋外) | 従量電灯 | デイライト点灯 |  |  | 3 | 241 | 2-C2 | トラフ形ベースライト | 1 | FLR20 | 0 | 0 | 0 | 0 | 0 | 0 | 30 | 5 | 5 | 9.0375 | 0 | 従量電灯 | - | - | - | 54.225 | 32535 | 器具交換 | [6 empty] | 0 | - | 従量電灯 | - | - | 0 | 0 | 0
2 | 市役所本庁舎 | 別館 | 3F | 別館3階倉庫 | 従量電灯 |  |  |  | 1 | 241 | 2-C2 | トラフ形ベースライト | 1 | FLR20 | 0 | 0 | 0 | 0 | 0 | 0 | 30 | 1 | 1 | 0.6025 | 0 | 従量電灯 | - | - | - | 18.075 | 2169 | ランプ交換 | [6 empty] | 0 | - | 従量電灯 | - | - | 0 | 0 | 0
2 | 市役所本庁舎 | 別館 | 3F | 職員互助会倉庫 | 従量電灯 |  |  |  | 1 | 241 | 2-G4 | 逆富士ベースライト | 2 | FLR40 | 0 | 0 | 0 | 0 | 0 | 0 | 47 | 1 | 2 | 1.8878 | 0 | 従量電灯 | - | - | - | 28.3175 | 6796.2 | ランプ交換 | [6 empty] | 0 | - | 従量電灯 | - | - | 0 | 0 | 0
2 | 市役所本庁舎 | 別館 | 3F | 職員互助会倉庫 | 従量電灯 |  |  |  | 1 | 241 | 2-G4E | 逆富士ベースライト | 2 | FLR40 | 0 | 0 | 0 | 0 | 0 | 非常灯付 | 47 | 1 | 2 | 1.8878 | 0 | 従量電灯 | - | - | - | 28.3175 | 6796.2 | 器具交換 | [6 empty] | 0 | - | 従量電灯 | - | - | 0 | 0 | 0
2 | 市役所本庁舎 | [9 empty] | - | 0 | 0 | 0 | 0 | 0 | 0 | 0 | 0 | 0 | 0 |  | 0 | 0 | 0 | - | - | - | - | - | 0 | - | [6 empty] | 0 | - | - | - | - | - | 0 | 0
2 | 市役所本庁舎 | [9 empty] | - | 0 | 0 | 0 | 0 | 0 | 0 | 0 | 0 | 0 | 0 |  | 0 | 0 | 0 | - | - | - | - | - | 0 | - | [6 empty] | 0 | - | - | - | - | - | 0 | 0
2 | 市役所本庁舎 | [9 empty] | - | 0 | 0 | 0 | 0 | 0 | 0 | 0 | 0 | 0 | 0 |  | 0 | 0 | 0 | - | - | - | - | - | 0 | - | [6 empty] | 0 | - | - | - | - | - | 0 | 0
3 | 市役所中央町別館 | 施設名：市役所中央町別館
3 | 市役所中央町別館
3 | 市役所中央町別館 | リース期間 |  | 10
3 | 市役所中央町別館 | 試算期間 |  | 10
3 | 市役所中央町別館 | 電力量料金単価 |  | 30 | [28 empty] | 提案ＬＥＤ照明の仕様を追記すること
3 | 市役所中央町別館 | CO2排出係数 |  | 0.415 | [22 empty] | ※1.月額/1灯あたり |  | ※2.左記以外⇒kWhあたり | [12 empty] | ※1.月額/1灯あたり |  | ※2.左記以外⇒kWhあたり
3 | 市役所中央町別館 | 基本料金・需要家料金は含まず | [8 empty] | 既存照明 情報 | [15 empty] | 公衆街路灯A・定額電灯 |  | 左記以外 |  | - | 選定LED照明 | [9 empty] | 公衆街路灯A・定額電灯 |  | 左記以外 |  | -
3 | 市役所中央町別館 | 建物名 | 階数 | 部屋名 | 契約種別 | 備考 | 仮設必要箇所 |  | 点灯時間 | 稼働日数 | 器具記号 | 器具種類 | 灯数 | ランプ種別 | 口金 | 器具寸法 | 器具仕様詳細① | 器具仕様詳細② | 器具仕様詳細③ | 非常灯 | 【概算】 消費電力 | 器具台数 | ランプ本数 | 【既存想定】 消費電力量(kWh) | 契約容量 | 契約内容 | 再エネ賦課金 ※1 | 1灯あたりの 電灯料金 | 公衆街路灯A ・定額電灯以外の 再エネ賦課金※2 | 1灯あたりの 従量料金 | 【既存想定】 既設電気代支出金額 | LED 交換方式 | 製品仕様 | 型番 | メーカー | 定格光束 | 消費電力 | 数量 | 【LED】 消費電力量(kWh) | 契約容量 | 契約内容 | 再エネ賦課金 ※1 | 1灯あたりの 電灯料金 | 公衆街路灯A ・定額電灯以外の 再エネ賦課金※2 | 1灯あたりの 従量料金 | 【LED】 改修後電気代支出金額（円）
3 | 市役所中央町別館 | [5 empty] | 器具高さ | 仮設内容 | /日 | /年 | [10 empty] | W/本 | 台 | 本 | kWh/月 |  |  | 円/月 | 円/月 | 円/月 | 円/月 | 10 |  |  |  |  | lm/台・本 | W/台・本 | 台・本 | kWh/月 | 公衆街路灯A・定額電灯はﾌﾟﾙﾀﾞｳﾝ選択 |  | 円/月 | 円/月 | 円/月 | 円/月 | 10
3 | 市役所中央町別館 | 中央町別館 | 1F | ピロティ軒下 | 従量電灯 |  |  |  | 4 | 304 | R42 | 埋込ベースライト | 2 | FL40 | 0 | W300 | 0 | 0 | 0 | 0 | 47 | 3 | 6 | 28.576 | 0 | 従量電灯 | - | - | - | 142.88 | 102873.6 | ランプ交換 | [6 empty] | 0 | - | 従量電灯 | - | - | 0 | 0 | 0
3 | 市役所中央町別館 | 中央町別館 | 1F | 倉庫（文化財課） | 従量電灯 |  |  |  | 1 | 30 | R42 | 埋込ベースライト | 2 | FL40 | 0 | W300 | 0 | 0 | 0 | 0 | 47 | 12 | 24 | 2.82 | 0 | 従量電灯 | - | - | - | 3.525 | 10152 | ランプ交換 | [6 empty] | 0 | - | 従量電灯 | - | - | 0 | 0 | 0
3 | 市役所中央町別館 | 中央町別館 | 1F | 国際サロン | 従量電灯 |  |  |  | 8.75 | 241 | R42 | 埋込ベースライト | 2 | FL40 | 0 | W300 | 0 | 0 | 0 | 0 | 47 | 20 | 40 | 330.3708 | 0 | 従量電灯 | - | - | - | 247.7781 | 1189335 | ランプ交換 | [6 empty] | 0 | - | 従量電灯 | - | - | 0 | 0 | 0
3 | 市役所中央町別館 | 中央町別館 | 1F | 倉庫 | 従量電灯 |  |  |  | 1 | 30 | R41 | 埋込ベースライト | 1 | FL40 | 0 | W300 | 0 | 0 | 0 | 0 | 47 | 2 | 2 | 0.235 | 0 | 従量電灯 | - | - | - | 3.525 | 846 | ランプ交換 | [6 empty] | 0 | - | 従量電灯 | - | - | 0 | 0 | 0
3 | 市役所中央町別館 | 中央町別館 | 1F | 給湯室 | 従量電灯 |  |  |  | 1 | 304 | R41 | 埋込ベースライト | 1 | FL40 | 0 | W300 | 0 | 0 | 0 | 0 | 47 | 1 | 1 | 1.1907 | 0 | 従量電灯 | - | - | - | 35.72 | 4286.4 | ランプ交換 | [6 empty] | 0 | - | 従量電灯 | - | - | 0 | 0 | 0
3 | 市役所中央町別館 | 中央町別館 | 1F | トイレ | 従量電灯 |  |  |  | 1 | 304 | R41 | 埋込ベースライト | 1 | FL40 | 0 | W300 | 0 | 0 | 0 | 0 | 47 | 2 | 2 | 2.3813 | 0 | 従量電灯 | - | - | - | 35.72 | 8572.8 | ランプ交換 | [6 empty] | 0 | - | 従量電灯 | - | - | 0 | 0 | 0
3 | 市役所中央町別館 | 中央町別館 | 1F | トイレ | 従量電灯 |  |  |  | 1 | 304 | T41 | トラフ形ベースライト | 1 | FL40 | 0 | 0 | 0 | 0 | 0 | 0 | 47 | 2 | 2 | 2.3813 | 0 | 従量電灯 | - | - | - | 35.72 | 8572.8 | ランプ交換 | [6 empty] | 0 | - | 従量電灯 | - | - | 0 | 0 | 0
3 | 市役所中央町別館 | 中央町別館 | 1F | 倉庫兼PS | 従量電灯 |  |  |  | 1 | 30 | J41p | 笠付トラフ形ベースライト | 1 | FL40 | 0 | 0 | 0 | パイプ吊 | 0 | 0 | 47 | 2 | 2 | 0.235 | 0 | 従量電灯 | - | - | - | 3.525 | 846 | ランプ交換 | [6 empty] | 0 | - | 従量電灯 | - | - | 0 | 0 | 0
3 | 市役所中央町別館 | 中央町別館 | 1F | 倉庫(公財) | 従量電灯 |  |  |  | 1 | 30 | F42a | 逆富士ベースライト | 2 | FL40 | 0 | 0 | 0 | 0 | 0 | 電池内蔵 | 47 | 1 | 2 | 0.235 | 0 | 従量電灯 | - | - | - | 3.525 | 846 | 器具交換 | [6 empty] | 0 | - | 従量電灯 | - | - | 0 | 0 | 0
3 | 市役所中央町別館 | 中央町別館 | 1F | 倉庫(公財) | 従量電灯 |  |  |  | 1 | 30 | J21 | 笠付トラフ形ベースライト | 1 | FL20 | 0 | 0 | 0 | 0 | 0 | 0 | 28 | 1 | 1 | 0.07 | 0 | 従量電灯 | - | - | - | 2.1 | 252 | ランプ交換 | [6 empty] | 0 | - | 従量電灯 | - | - | 0 | 0 | 0
3 | 市役所中央町別館 | 中央町別館 | 2F | 受水槽室 | 従量電灯 |  |  |  | 1 | 30 | J41 | 笠付トラフ形ベースライト | 1 | FL40 | 0 | 0 | 0 | 0 | 0 | 0 | 47 | 2 | 2 | 0.235 | 0 | 従量電灯 | - | - | - | 3.525 | 846 | ランプ交換 | [6 empty] | 0 | - | 従量電灯 | - | - | 0 | 0 | 0
3 | 市役所中央町別館 | 中央町別館 | 2F | 受水槽室 | 従量電灯 |  |  |  | 1 | 30 | J41p | 笠付トラフ形ベースライト | 1 | FL40 | 0 | 0 | 0 | パイプ吊 | 0 | 0 | 47 | 1 | 1 | 0.1175 | 0 | 従量電灯 | - | - | - | 3.525 | 423 | ランプ交換 | [6 empty] | 0 | - | 従量電灯 | - | - | 0 | 0 | 0
3 | 市役所中央町別館 | 中央町別館 | 2F | 部屋2+廊下 | 従量電灯 |  |  |  | 3 | 100 | R41 | 埋込ベースライト | 1 | FL40 | 0 | W300 | 0 | 0 | 0 | 0 | 47 | 4 | 4 | 4.7 | 0 | 従量電灯 | - | - | - | 35.25 | 16920 | ランプ交換 | [6 empty] | 0 | - | 従量電灯 | - | - | 0 | 0 | 0
3 | 市役所中央町別館 | 中央町別館 | 2F | 部屋1 | 従量電灯 |  |  |  | 3 | 100 | R41 | 埋込ベースライト | 1 | FL40 | 0 | W300 | 0 | 0 | 0 | 0 | 47 | 1 | 1 | 1.175 | 0 | 従量電灯 | - | - | - | 35.25 | 4230 | ランプ交換 | [6 empty] | 0 | - | 従量電灯 | - | - | 0 | 0 | 0
3 | 市役所中央町別館 | 中央町別館 | 2F | 空調機械室 | 従量電灯 |  |  |  | 1 | 30 | J41p | 笠付トラフ形ベースライト | 1 | FL40 | 0 | 0 | 0 | パイプ吊 | 0 | 0 | 47 | 2 | 2 | 0.235 | 0 | 従量電灯 | - | - | - | 3.525 | 846 | ランプ交換 | [6 empty] | 0 | - | 従量電灯 | - | - | 0 | 0 | 0
3 | 市役所中央町別館 | 中央町別館 | 2F | 2C会議室 | 従量電灯 |  |  |  | 3 | 100 | R42 | 埋込ベースライト | 2 | FL40 | 0 | W300 | 0 | 0 | 0 | 0 | 47 | 30 | 60 | 70.5 | 0 | 従量電灯 | - | - | - | 35.25 | 253800 | ランプ交換 | [6 empty] | 0 | - | 従量電灯 | - | - | 0 | 0 | 0
3 | 市役所中央町別館 | 中央町別館 | 2F | 廊下 | 従量電灯 |  |  |  | 3 | 100 | R42 | 埋込ベースライト | 2 | FL40 | 0 | W300 | 0 | 0 | 0 | 0 | 47 | 3 | 6 | 7.05 | 0 | 従量電灯 | - | - | - | 35.25 | 25380 | ランプ交換 | [6 empty] | 0 | - | 従量電灯 | - | - | 0 | 0 | 0
3 | 市役所中央町別館 | 中央町別館 | 2F | ﾎﾞﾗﾝﾃｨｱｶﾞｲﾄﾞ協会執務室 | 従量電灯 |  |  |  | 5 | 304 | R42 | 埋込ベースライト | 2 | FL40 | 0 | W300 | 0 | 0 | 0 | 0 | 47 | 6 | 12 | 71.44 | 0 | 従量電灯 | - | - | - | 178.6 | 257184 | ランプ交換 | [6 empty] | 0 | - | 従量電灯 | - | - | 0 | 0 | 0
3 | 市役所中央町別館 | 中央町別館 | 2F | トイレ | 従量電灯 |  |  |  | 1 | 304 | R41 | 埋込ベースライト | 1 | FL40 | 0 | W300 | 0 | 0 | 0 | 0 | 47 | 2 | 2 | 2.3813 | 0 | 従量電灯 | - | - | - | 35.72 | 8572.8 | ランプ交換 | [6 empty] | 0 | - | 従量電灯 | - | - | 0 | 0 | 0
3 | 市役所中央町別館 | 中央町別館 | 2F | トイレ | 従量電灯 |  |  |  | 1 | 304 | T41 | トラフ形ベースライト | 1 | FL40 | 0 | 0 | 0 | 0 | 0 | 0 | 47 | 2 | 2 | 2.3813 | 0 | 従量電灯 | - | - | - | 35.72 | 8572.8 | ランプ交換 | [6 empty] | 0 | - | 従量電灯 | - | - | 0 | 0 | 0
3 | 市役所中央町別館 | 中央町別館 | 2F | 給湯室 | 従量電灯 |  |  |  | 1 | 304 | R41 | 埋込ベースライト | 1 | FL40 | 0 | W300 | 0 | 0 | 0 | 0 | 47 | 1 | 1 | 1.1907 | 0 | 従量電灯 | - | - | - | 35.72 | 4286.4 | ランプ交換 | [6 empty] | 0 | - | 従量電灯 | - | - | 0 | 0 | 0
3 | 市役所中央町別館 | 中央町別館 | 3F | 倉庫+廊下 | 従量電灯 |  |  |  | 1 | 30 | R41 | 埋込ベースライト | 1 | FL40 | 0 | W300 | 0 | 0 | 0 | 0 | 47 | 7 | 7 | 0.8225 | 0 | 従量電灯 | - | - | - | 3.525 | 2961 | ランプ交換 | [6 empty] | 0 | - | 従量電灯 | - | - | 0 | 0 | 0
3 | 市役所中央町別館 | 中央町別館 | 3F | 空調機械室 | 従量電灯 |  |  |  | 1 | 30 | J41p | 笠付トラフ形ベースライト | 1 | FL40 | 0 | 0 | 0 | パイプ吊 | 0 | 0 | 47 | 2 | 2 | 0.235 | 0 | 従量電灯 | - | - | - | 3.525 | 846 | ランプ交換 | [6 empty] | 0 | - | 従量電灯 | - | - | 0 | 0 | 0
3 | 市役所中央町別館 | 中央町別館 | 3F | オアシス１・２ | 従量電灯 |  |  |  | 8.75 | 241 | R42 | 埋込ベースライト | 2 | FL40 | 0 | W300 | 0 | 0 | 0 | 0 | 47 | 15 | 30 | 247.7781 | 0 | 従量電灯 | - | - | - | 247.7781 | 892001.25 | ランプ交換 | [6 empty] | 0 | - | 従量電灯 | - | - | 0 | 0 | 0
3 | 市役所中央町別館 | 中央町別館 | 3F | 研修室 | 従量電灯 |  |  |  | 8.75 | 241 | R42a | 埋込ベースライト | 2 | FL40 | 0 | W300 | 0 | 0 | 0 | 電池内蔵 | 47 | 6 | 12 | 99.1112 | 0 | 従量電灯 | - | - | - | 247.7781 | 356800.5 | 器具交換 | [6 empty] | 0 | - | 従量電灯 | - | - | 0 | 0 | 0
3 | 市役所中央町別館 | 中央町別館 | 3F | 相談室 | 従量電灯 |  |  |  | 8.75 | 241 | R42 | 埋込ベースライト | 2 | FL40 | 0 | W300 | 0 | 0 | 0 | 0 | 47 | 6 | 12 | 99.1112 | 0 | 従量電灯 | - | - | - | 247.7781 | 356800.5 | ランプ交換 | [6 empty] | 0 | - | 従量電灯 | - | - | 0 | 0 | 0
3 | 市役所中央町別館 | 中央町別館 | 3F | 廊下 | 従量電灯 |  |  |  | 8.75 | 241 | R42 | 埋込ベースライト | 2 | FL40 | 0 | W300 | 0 | 0 | 0 | 0 | 47 | 6 | 12 | 99.1112 | 0 | 従量電灯 | - | - | - | 247.7781 | 356800.5 | ランプ交換 | [6 empty] | 0 | - | 従量電灯 | - | - | 0 | 0 | 0
3 | 市役所中央町別館 | 中央町別館 | 3F | オアシス３ | 従量電灯 |  |  |  | 8.75 | 241 | R42 | 埋込ベースライト | 2 | FL40 | 0 | W300 | 0 | 0 | 0 | 0 | 47 | 4 | 8 | 66.0742 | 0 | 従量電灯 | - | - | - | 247.7781 | 237867 | ランプ交換 | [6 empty] | 0 | - | 従量電灯 | - | - | 0 | 0 | 0
3 | 市役所中央町別館 | 中央町別館 | 3F | 教育研究所 | 従量電灯 |  |  |  | 8.75 | 241 | R42 | 埋込ベースライト | 2 | FL40 | 0 | W300 | 0 | 0 | 0 | 0 | 47 | 8 | 16 | 132.1483 | 0 | 従量電灯 | - | - | - | 247.7781 | 475734 | ランプ交換 | [6 empty] | 0 | - | 従量電灯 | - | - | 0 | 0 | 0
3 | 市役所中央町別館 | 中央町別館 | 3F | トイレ | 従量電灯 |  |  |  | 1 | 241 | R41 | 埋込ベースライト | 1 | FL40 | 0 | W300 | 0 | 0 | 0 | 0 | 47 | 2 | 2 | 1.8878 | 0 | 従量電灯 | - | - | - | 28.3175 | 6796.2 | ランプ交換 | [6 empty] | 0 | - | 従量電灯 | - | - | 0 | 0 | 0
3 | 市役所中央町別館 | 中央町別館 | 3F | トイレ | 従量電灯 |  |  |  | 1 | 241 | T41 | トラフ形ベースライト | 1 | FL40 | 0 | 0 | 0 | 0 | 0 | 0 | 47 | 2 | 2 | 1.8878 | 0 | 従量電灯 | - | - | - | 28.3175 | 6796.2 | ランプ交換 | [6 empty] | 0 | - | 従量電灯 | - | - | 0 | 0 | 0
3 | 市役所中央町別館 | 中央町別館 | 3F | 給湯室 | 従量電灯 |  |  |  | 1 | 241 | R41 | 埋込ベースライト | 1 | FL40 | 0 | W300 | 0 | 0 | 0 | 0 | 47 | 1 | 1 | 0.94392 | 0 | 従量電灯 | - | - | - | 28.3175 | 3398.1 | ランプ交換 | [6 empty] | 0 | - | 従量電灯 | - | - | 0 | 0 | 0
3 | 市役所中央町別館 | 中央町別館 | 4F | 避難口 | 従量電灯 |  |  |  | 1 | 30 | J21p | 笠付トラフ形ベースライト | 1 | FL20 | 0 | 0 | 0 | パイプ吊 | 0 | 0 | 28 | 1 | 1 | 0.07 | 0 | 従量電灯 | - | - | - | 2.1 | 252 | ランプ交換 | [6 empty] | 0 | - | 従量電灯 | - | - | 0 | 0 | 0
3 | 市役所中央町別館 | 中央町別館 | 4F | 空調機械室 | 従量電灯 |  |  |  | 1 | 30 | J41p | 笠付トラフ形ベースライト | 1 | FL40 | 0 | 0 | 0 | パイプ吊 | 0 | 0 | 47 | 4 | 4 | 0.47 | 0 | 従量電灯 | - | - | - | 3.525 | 1692 | ランプ交換 | [6 empty] | 0 | - | 従量電灯 | - | - | 0 | 0 | 0
3 | 市役所中央町別館 | 中央町別館 | RF | 屋上（屋外） | 従量電灯 |  |  |  | 1 | 30 | B21w | ウォールライト | 1 | FL20 | 0 | 0 | 防雨型 | 0 | プラスチックカバー | 0 | 28 | 1 | 1 | 0.07 | 0 | 従量電灯 | - | - | - | 2.1 | 252 | 器具交換 | [6 empty] | 0 | - | 従量電灯 | - | - | 0 | 0 | 0
3 | 市役所中央町別館 | 中央町別館 | RF | 昇降機機械室 | 従量電灯 |  |  |  | 1 | 30 | J42p | 笠付トラフ形ベースライト | 2 | FL40 | 0 | 0 | 0 | パイプ吊 | 0 | 0 | 47 | 3 | 6 | 0.705 | 0 | 従量電灯 | - | - | - | 3.525 | 2538 | ランプ交換 | [6 empty] | 0 | - | 従量電灯 | - | - | 0 | 0 | 0
3 | 市役所中央町別館 | 中央町別館 | 1-2F | 階段 | 従量電灯 |  |  |  | 1 | 365 | R42a | 埋込ベースライト | 2 | FL40 | 0 | W300 | 0 | 0 | 0 | 電池内蔵 | 47 | 4 | 8 | 11.4367 | 0 | 従量電灯 | - | - | - | 42.8875 | 41172 | 器具交換 | [6 empty] | 0 | - | 従量電灯 | - | - | 0 | 0 | 0
3 | 市役所中央町別館 | 中央町別館 | 1-2F | 階段 | 従量電灯 |  |  |  | 1 | 365 | F42a | 逆富士ベースライト | 2 | FL40 | 0 | 0 | 0 | 0 | 0 | 電池内蔵 | 47 | 4 | 8 | 11.4367 | 0 | 従量電灯 | - | - | - | 42.8875 | 41172 | 器具交換 | [6 empty] | 0 | - | 従量電灯 | - | - | 0 | 0 | 0
3 | 市役所中央町別館 | 中央町別館 | 1-2F | 階段 | 従量電灯 |  |  |  | 1 | 365 | R22a | 埋込ベースライト | 2 | FL20 | 0 | W300 | 0 | 0 | 0 | 電池内蔵 | 28 | 1 | 2 | 1.7033 | 0 | 従量電灯 | - | - | - | 25.55 | 6132 | 器具交換 | [6 empty] | 0 | - | 従量電灯 | - | - | 0 | 0 | 0
3 | 市役所中央町別館 | 車庫 | 1F | 車庫 | 従量電灯 | 4台中1台LED済 |  | 高所作業 | 1 | 365 | J41w | 笠付トラフ形ベースライト | 1 | FL40 | 0 | 0 | 防雨型 | 0 | 0 | 0 | 47 | 3 | 3 | 4.2888 | 0 | 従量電灯 | - | - | - | 42.8875 | 15439.5 | ランプ交換 | [6 empty] | 0 | - | 従量電灯 | - | - | 0 | 0 | 0
3 | 市役所中央町別館 |  |  | 上記以外の部屋（箇所）はLED済 | [6 empty] | - | 0 | 0 | 0 | 0 | 0 | 0 | 0 | 0 | 0 | 0 |  | 0 | 0 | 0 | - | - | - | - | - | 0 | - | [6 empty] | 0 | - | - | - | - | - | 0 | 0
3 | 市役所中央町別館 | [9 empty] | - | 0 | 0 | 0 | 0 | 0 | 0 | 0 | 0 | 0 | 0 |  | 0 | 0 | 0 | - | - | - | - | - | 0 | - | [6 empty] | 0 | - | - | - | - | - | 0 | 0
3 | 市役所中央町別館 | [9 empty] | - | 0 | 0 | 0 | 0 | 0 | 0 | 0 | 0 | 0 | 0 |  | 0 | 0 | 0 | - | - | - | - | - | 0 | - | [6 empty] | 0 | - | - | - | - | - | 0 | 0
3 | 市役所中央町別館 | [9 empty] | - | 0 | 0 | 0 | 0 | 0 | 0 | 0 | 0 | 0 | 0 |  | 0 | 0 | 0 | - | - | - | - | - | 0 | - | [6 empty] | 0 | - | - | - | - | - | 0 | 0
4 | 稲枝支所 | 施設名：稲枝支所
4 | 稲枝支所
4 | 稲枝支所 | リース期間 |  | 10
4 | 稲枝支所 | 試算期間 |  | 10
4 | 稲枝支所 | 電力量料金単価 |  | 30 | [28 empty] | 提案ＬＥＤ照明の仕様を追記すること
4 | 稲枝支所 | CO2排出係数 |  | 0.415 | [22 empty] | ※1.月額/1灯あたり |  | ※2.左記以外⇒kWhあたり | [12 empty] | ※1.月額/1灯あたり |  | ※2.左記以外⇒kWhあたり
4 | 稲枝支所 | 基本料金・需要家料金は含まず | [8 empty] | 既存照明 情報 | [15 empty] | 公衆街路灯A・定額電灯 |  | 左記以外 |  | - | 選定LED照明 | [9 empty] | 公衆街路灯A・定額電灯 |  | 左記以外 |  | -
4 | 稲枝支所 | 建物名 | 階数 | 部屋名 | 契約種別 | 備考 | 仮設必要箇所 |  | 点灯時間 | 稼働日数 | 器具記号 | 器具種類 | 灯数 | ランプ種別 | 口金 | 器具寸法 | 器具仕様詳細① | 器具仕様詳細② | 器具仕様詳細③ | 非常灯 | 【概算】 消費電力 | 器具台数 | ランプ本数 | 【既存想定】 消費電力量(kWh) | 契約容量 | 契約内容 | 再エネ賦課金 ※1 | 1灯あたりの 電灯料金 | 公衆街路灯A ・定額電灯以外の 再エネ賦課金※2 | 1灯あたりの 従量料金 | 【既存想定】 既設電気代支出金額 | LED 交換方式 | 製品仕様 | 型番 | メーカー | 定格光束 | 消費電力 | 数量 | 【LED】 消費電力量(kWh) | 契約容量 | 契約内容 | 再エネ賦課金 ※1 | 1灯あたりの 電灯料金 | 公衆街路灯A ・定額電灯以外の 再エネ賦課金※2 | 1灯あたりの 従量料金 | 【LED】 改修後電気代支出金額（円）
4 | 稲枝支所 | [5 empty] | 器具高さ | 仮設内容 | /日 | /年 | [10 empty] | W/本 | 台 | 本 | kWh/月 |  |  | 円/月 | 円/月 | 円/月 | 円/月 | 10 |  |  |  |  | lm/台・本 | W/台・本 | 台・本 | kWh/月 | 公衆街路灯A・定額電灯はﾌﾟﾙﾀﾞｳﾝ選択 |  | 円/月 | 円/月 | 円/月 | 円/月 | 10
4 | 稲枝支所 | 稲枝支所 | 1F | ポーチ | 従量電灯 |  |  |  | 8 | 240 | I131w | ダウンライト | 1 | FDL13 | 0 | Φ150 | 軒下用 | 0 | 枠白色 | 0 | 18 | 2 | 2 | 5.76 | 0 | 従量電灯 | - | - | - | 86.4 | 20736 | 器具交換 | [6 empty] | 0 | - | 従量電灯 | - | - | 0 | 0 | 0
4 | 稲枝支所 | 稲枝支所 | 1F | 風除室 | 従量電灯 |  |  |  | 8 | 240 | J271 | ダウンライト | 1 | FDL27 | 0 | Φ150 | 0 | 0 | 0 | 0 | 34 | 2 | 2 | 10.88 | 0 | 従量電灯 | - | - | - | 163.2 | 39168 | 器具交換 | [6 empty] | 0 | - | 従量電灯 | - | - | 0 | 0 | 0
4 | 稲枝支所 | 稲枝支所 | 1F | 風除室 | 従量電灯 |  |  |  | 24 | 365 | 非常灯 | 埋込専用型非常灯 | 1 | 非常灯用13 | 0 | Φ100 | 0 | 0 | 0 | 0 | 2.7 | 1 | 1 | 1.971 | 0 | 従量電灯 | - | - | - | 59.13 | 7095.6 | 器具交換 | [6 empty] | 0 | - | 従量電灯 | - | - | 0 | 0 | 0
4 | 稲枝支所 | 稲枝支所 | 1F | ロビー | 従量電灯 |  |  |  | 8 | 240 | J271 | ダウンライト | 1 | FDL27 | 0 | Φ150 | 0 | 0 | 0 | 0 | 34 | 7 | 7 | 38.08 | 0 | 従量電灯 | - | - | - | 163.2 | 137088 | 器具交換 | [6 empty] | 0 | - | 従量電灯 | - | - | 0 | 0 | 0
4 | 稲枝支所 | 稲枝支所 | 1F | ロビー | 従量電灯 |  |  |  | 8 | 240 | H401 | 直管器具 | 1 | FLR40 | 0 | 0 | 0 | 0 | 0 | 0 | 47 | 20 | 20 | 150.4 | 0 | 従量電灯 | - | - | - | 225.6 | 541440 | ランプ交換 | [6 empty] | 0 | - | 従量電灯 | - | - | 0 | 0 | 0
4 | 稲枝支所 | 稲枝支所 | 1F | ロビー | 従量電灯 |  |  |  | 24 | 365 | 非常灯 | 埋込専用型非常灯 | 1 | 非常灯用13 | 0 | Φ100 | 0 | 0 | 0 | 0 | 2.7 | 2 | 2 | 3.942 | 0 | 従量電灯 | - | - | - | 59.13 | 14191.2 | 器具交換 | [6 empty] | 0 | - | 従量電灯 | - | - | 0 | 0 | 0
4 | 稲枝支所 | 稲枝支所 | 1F | 事務室 | 従量電灯 |  |  |  | 8 | 240 | B402 | 埋込ベースライト | 2 | FLR40 | 0 | W300 | 0 | 0 | 0 | 0 | 47 | 16 | 32 | 240.64 | 0 | 従量電灯 | - | - | - | 225.6 | 866304 | ランプ交換 | [6 empty] | 0 | - | 従量電灯 | - | - | 0 | 0 | 0
4 | 稲枝支所 | 稲枝支所 | 1F | 事務室 | 従量電灯 |  |  |  | 24 | 365 | 非常灯 | 埋込専用型非常灯 | 1 | 非常灯用13 | 0 | Φ100 | 0 | 0 | 0 | 0 | 2.7 | 6 | 6 | 11.826 | 0 | 従量電灯 | - | - | - | 59.13 | 42573.6 | 器具交換 | [6 empty] | 0 | - | 従量電灯 | - | - | 0 | 0 | 0
4 | 稲枝支所 | 稲枝支所 | 1F | 湯沸室 | 従量電灯 |  |  |  | 1 | 240 | B401 | 埋込ベースライト | 1 | FLR40 | 0 | W190 | 0 | 0 | 0 | 0 | 47 | 1 | 1 | 0.94 | 0 | 従量電灯 | - | - | - | 28.2 | 3384 | ランプ交換 | [6 empty] | 0 | - | 従量電灯 | - | - | 0 | 0 | 0
4 | 稲枝支所 | 稲枝支所 | 1F | 湯沸室 | 従量電灯 |  |  |  | 1 | 240 | E201 | 流し元灯 | 1 | FL20 | 0 | 0 | PS付 | 0 | 0 | 0 | 28 | 1 | 1 | 0.56 | 0 | 従量電灯 | - | - | - | 16.8 | 2016 | ランプ交換 | [6 empty] | 0 | - | 従量電灯 | - | - | 0 | 0 | 0
4 | 稲枝支所 | 稲枝支所 | 1F | 更衣室1 | 従量電灯 |  |  |  | 1 | 240 | G203 | シーリングライト | 3 | FL20 | 0 | 340×695×102 | PS付 | 0 | 角形/ランプ露出 | 0 | 28 | 1 | 3 | 1.68 | 0 | 従量電灯 | - | - | - | 16.8 | 6048 | ランプ交換 | [6 empty] | 0 | - | 従量電灯 | - | - | 0 | 0 | 0
4 | 稲枝支所 | 稲枝支所 | 1F | 更衣室2 | 従量電灯 |  |  |  | 1 | 240 | G203 | シーリングライト | 3 | FL20 | 0 | 340×695×102 | PS付 | 0 | 角形/ランプ露出 | 0 | 28 | 1 | 3 | 1.68 | 0 | 従量電灯 | - | - | - | 16.8 | 6048 | ランプ交換 | [6 empty] | 0 | - | 従量電灯 | - | - | 0 | 0 | 0
4 | 稲枝支所 | 稲枝支所 | 1F | 廊下1 | 従量電灯 |  |  |  | 8 | 240 | A201ｄ | 逆富士ベースライト | 1 | FL20 | 0 | 0 | 0 | 0 | 0 | 0 | 28 | 2 | 2 | 8.96 | 0 | 従量電灯 | - | - | - | 134.4 | 32256 | ランプ交換 | [6 empty] | 0 | - | 従量電灯 | - | - | 0 | 0 | 0
4 | 稲枝支所 | 稲枝支所 | 1F | 電話機修理作業室 | 従量電灯 |  |  |  | 2 | 30 | A402 | 階段通路誘導灯 | 2 | FLR40 | 0 | 0 | 0 | 0 | 0 | 0 | 47 | 2 | 4 | 0.94 | 0 | 従量電灯 | - | - | - | 7.05 | 3384 | ランプ交換 | [6 empty] | 0 | - | 従量電灯 | - | - | 0 | 0 | 0
4 | 稲枝支所 | 稲枝支所 | 1F | 電話機修理作業室 | 従量電灯 | 壁付 |  |  | 2 | 30 | D401 | 片反射笠付トラフ形ベースライト | 1 | FLR40 | 0 | 0 | 0 | 0 | 0 | 0 | 47 | 2 | 2 | 0.47 | 0 | 従量電灯 | - | - | - | 7.05 | 1692 | ランプ交換 | [6 empty] | 0 | - | 従量電灯 | - | - | 0 | 0 | 0
4 | 稲枝支所 | 稲枝支所 | 1F | 前室 | 従量電灯 |  |  |  | 2 | 30 | A201ｄ | 逆富士ベースライト | 1 | FL20 | 0 | 0 | 0 | 0 | 0 | 0 | 28 | 1 | 1 | 0.14 | 0 | 従量電灯 | - | - | - | 4.2 | 504 | ランプ交換 | [6 empty] | 0 | - | 従量電灯 | - | - | 0 | 0 | 0
4 | 稲枝支所 | 稲枝支所 | 1F | 放送録音室 | 従量電灯 |  |  |  | 2 | 30 | C401 | 埋込ベースライト | 1 | FLR40 | 0 | W165 | 0 | 0 | ルーバー | 0 | 47 | 1 | 1 | 0.235 | 0 | 従量電灯 | - | - | - | 7.05 | 846 | ランプ交換 | [6 empty] | 0 | - | 従量電灯 | - | - | 0 | 0 | 0
4 | 稲枝支所 | 稲枝支所 | 1F | 放送録音室 | 従量電灯 |  |  |  | 2 | 30 | C402 | 埋込ベースライト | 2 | FLR40 | 0 | W300 | 0 | 0 | ルーバー | 0 | 47 | 3 | 6 | 1.41 | 0 | 従量電灯 | - | - | - | 7.05 | 5076 | ランプ交換 | [6 empty] | 0 | - | 従量電灯 | - | - | 0 | 0 | 0
4 | 稲枝支所 | 稲枝支所 | 1F | 放送録音室 | 従量電灯 |  |  |  | 2 | 30 | C402d | 埋込ベースライト | 2 | FLR40 | 0 | W300 | 0 | 0 | ルーバー | 電池内蔵 | 47 | 1 | 2 | 0.47 | 0 | 従量電灯 | - | - | - | 7.05 | 1692 | 器具交換 | [6 empty] | 0 | - | 従量電灯 | - | - | 0 | 0 | 0
4 | 稲枝支所 | 稲枝支所 | 1F | スタジオ | 従量電灯 |  |  |  | 2 | 30 | B402 | 埋込ベースライト | 2 | FLR40 | 0 | W300 | 0 | 0 | 0 | 0 | 47 | 1 | 2 | 0.47 | 0 | 従量電灯 | - | - | - | 7.05 | 1692 | ランプ交換 | [6 empty] | 0 | - | 従量電灯 | - | - | 0 | 0 | 0
4 | 稲枝支所 | 稲枝支所 | 1F | スタジオ | 従量電灯 |  |  |  | 2 | 30 | B402d | 埋込ベースライト | 2 | FLR40 | 0 | W300 | 0 | 0 | 0 | 電池内蔵 | 47 | 1 | 2 | 0.47 | 0 | 従量電灯 | - | - | - | 7.05 | 1692 | 器具交換 | [6 empty] | 0 | - | 従量電灯 | - | - | 0 | 0 | 0
4 | 稲枝支所 | 稲枝支所 | 1F | スタジオ | 従量電灯 |  |  |  | 2 | 30 | K101 | 表示灯 | 1 | FL10 | 0 | 0 | 使用中 | 0 | アクリルパネル | 0 | 13 | 1 | 1 | 0.065 | 0 | 従量電灯 | - | - | - | 1.95 | 234 | 器具交換 | [6 empty] | 0 | - | 従量電灯 | - | - | 0 | 0 | 0
4 | 稲枝支所 | 稲枝支所 | 1F | 編集室 | 従量電灯 |  |  |  | 2 | 30 | C402 | 埋込ベースライト | 2 | FLR40 | 0 | W300 | 0 | 0 | ルーバー | 0 | 47 | 2 | 4 | 0.94 | 0 | 従量電灯 | - | - | - | 7.05 | 3384 | ランプ交換 | [6 empty] | 0 | - | 従量電灯 | - | - | 0 | 0 | 0
4 | 稲枝支所 | 稲枝支所 | 1F | 編集室 | 従量電灯 |  |  |  | 2 | 30 | C402d | 埋込ベースライト | 2 | FLR40 | 0 | W300 | 0 | 0 | ルーバー | 電池内蔵 | 47 | 1 | 2 | 0.47 | 0 | 従量電灯 | - | - | - | 7.05 | 1692 | 器具交換 | [6 empty] | 0 | - | 従量電灯 | - | - | 0 | 0 | 0
4 | 稲枝支所 | 稲枝支所 | 1F | 男子トイレ | 従量電灯 |  |  |  | 1 | 200 | B401 | 埋込ベースライト | 1 | FLR40 | 0 | W190 | 0 | 0 | 0 | 0 | 47 | 1 | 1 | 0.78333 | 0 | 従量電灯 | - | - | - | 23.5 | 2820 | ランプ交換 | [6 empty] | 0 | - | 従量電灯 | - | - | 0 | 0 | 0
4 | 稲枝支所 | 稲枝支所 | 1F | 男子トイレ | 従量電灯 |  |  |  | 1 | 200 | F201 | ミラー灯 | 1 | FL20 | 0 | 0 | PS付 | 0 | 0 | 0 | 28 | 1 | 1 | 0.46667 | 0 | 従量電灯 | - | - | - | 14 | 1680 | 器具交換 | [6 empty] | 0 | - | 従量電灯 | - | - | 0 | 0 | 0
4 | 稲枝支所 | 稲枝支所 | 1F | 女子トイレ | 従量電灯 |  |  |  | 1 | 200 | B401 | 埋込ベースライト | 1 | FLR40 | 0 | W190 | 0 | 0 | 0 | 0 | 47 | 1 | 1 | 0.78333 | 0 | 従量電灯 | - | - | - | 23.5 | 2820 | ランプ交換 | [6 empty] | 0 | - | 従量電灯 | - | - | 0 | 0 | 0
4 | 稲枝支所 | 稲枝支所 | 1F | 女子トイレ | 従量電灯 |  |  |  | 1 | 200 | F201 | ミラー灯 | 1 | FL20 | 0 | 0 | PS付 | 0 | 0 | 0 | 28 | 1 | 1 | 0.46667 | 0 | 従量電灯 | - | - | - | 14 | 1680 | 器具交換 | [6 empty] | 0 | - | 従量電灯 | - | - | 0 | 0 | 0
4 | 稲枝支所 | 稲枝支所 | 1F | 多目的トイレ | 従量電灯 |  |  |  | 1 | 200 | J271 | ダウンライト | 1 | FDL27 | 0 | Φ150 | 0 | 0 | 0 | 0 | 34 | 1 | 1 | 0.56667 | 0 | 従量電灯 | - | - | - | 17 | 2040 | 器具交換 | [6 empty] | 0 | - | 従量電灯 | - | - | 0 | 0 | 0
4 | 稲枝支所 | 稲枝支所 | 1F | 自動交換機室 | 従量電灯 |  |  |  | 2 | 30 | A401 | 逆富士ベースライト | 1 | FLR40 | 0 | 0 | 0 | 0 | 0 | 0 | 47 | 6 | 6 | 1.41 | 0 | 従量電灯 | - | - | - | 7.05 | 5076 | ランプ交換 | [6 empty] | 0 | - | 従量電灯 | - | - | 0 | 0 | 0
4 | 稲枝支所 | 稲枝支所 | 1F | アルコーブ・廊下2 | 従量電灯 |  |  |  | 8 | 240 | J271 | ダウンライト | 1 | FDL27 | 0 | Φ150 | 0 | 0 | 0 | 0 | 34 | 12 | 12 | 65.28 | 0 | 従量電灯 | - | - | - | 163.2 | 235008 | 器具交換 | [6 empty] | 0 | - | 従量電灯 | - | - | 0 | 0 | 0
4 | 稲枝支所 | 稲枝支所 | 1F | アルコーブ・廊下2 | 従量電灯 |  |  |  | 24 | 365 | 非常灯 | 埋込専用型非常灯 | 1 | 非常灯用13 | 0 | Φ100 | 0 | 0 | 0 | 0 | 2.7 | 4 | 4 | 7.884 | 0 | 従量電灯 | - | - | - | 59.13 | 28382.4 | 器具交換 | [6 empty] | 0 | - | 従量電灯 | - | - | 0 | 0 | 0
4 | 稲枝支所 | 稲枝支所 | 1F | 廊下3 | 従量電灯 |  |  |  | 8 | 240 | J271 | ダウンライト | 1 | FDL27 | 0 | Φ150 | 0 | 0 | 0 | 0 | 34 | 6 | 6 | 32.64 | 0 | 従量電灯 | - | - | - | 163.2 | 117504 | 器具交換 | [6 empty] | 0 | - | 従量電灯 | - | - | 0 | 0 | 0
4 | 稲枝支所 | 稲枝支所 | 1F | 廊下3 | 従量電灯 |  |  |  | 24 | 365 | 非常灯 | 埋込専用型非常灯 | 1 | 非常灯用13 | 0 | Φ100 | 0 | 0 | 0 | 0 | 2.7 | 3 | 3 | 5.913 | 0 | 従量電灯 | - | - | - | 59.13 | 21286.8 | 器具交換 | [6 empty] | 0 | - | 従量電灯 | - | - | 0 | 0 | 0
4 | 稲枝支所 | 稲枝支所 | 1F | 軒下 | 従量電灯 |  |  |  | 4 | 240 | I131w | ダウンライト | 1 | FDL13 | 0 | Φ150 | 軒下用 | 0 | 枠白色 | 0 | 18 | 1 | 1 | 1.44 | 0 | 従量電灯 | - | - | - | 43.2 | 5184 | 器具交換 | [6 empty] | 0 | - | 従量電灯 | - | - | 0 | 0 | 0
4 | 稲枝支所 | 稲枝支所 | 1F | 会議室 | 従量電灯 |  |  |  | 2 | 30 | B402 | 埋込ベースライト | 2 | FLR40 | 0 | W300 | 0 | 0 | 0 | 0 | 47 | 16 | 32 | 7.52 | 0 | 従量電灯 | - | - | - | 7.05 | 27072 | ランプ交換 | [6 empty] | 0 | - | 従量電灯 | - | - | 0 | 0 | 0
4 | 稲枝支所 | 稲枝支所 | 1F | 書庫物品庫 | 従量電灯 |  |  |  | 1 | 12 | A401 | 逆富士ベースライト | 1 | FLR40 | 0 | 0 | 0 | 0 | 0 | 0 | 47 | 2 | 2 | 0.094 | 0 | 従量電灯 | - | - | - | 1.41 | 338.4 | ランプ交換 | [6 empty] | 0 | - | 従量電灯 | - | - | 0 | 0 | 0
4 | 稲枝支所 | 稲枝支所 | 1F | 用具置場・公用車庫 | 従量電灯 |  |  |  | 1 | 12 | A401 | 逆富士ベースライト | 1 | FLR40 | 0 | 0 | 0 | 0 | 0 | 0 | 47 | 5 | 5 | 0.235 | 0 | 従量電灯 | - | - | - | 1.41 | 846 | ランプ交換 | [6 empty] | 0 | - | 従量電灯 | - | - | 0 | 0 | 0
4 | 稲枝支所 | 稲枝支所 | 1F | 資材室 | 従量電灯 |  |  |  | 1 | 12 | A401 | 逆富士ベースライト | 1 | FLR40 | 0 | 0 | 0 | 0 | 0 | 0 | 47 | 4 | 4 | 0.188 | 0 | 従量電灯 | - | - | - | 1.41 | 676.8 | ランプ交換 | [6 empty] | 0 | - | 従量電灯 | - | - | 0 | 0 | 0
4 | 稲枝支所 | 稲枝支所 | 1F | 資材室 | 従量電灯 |  |  |  | 24 | 365 | 非常灯 | 埋込専用型非常灯 | 1 | 非常灯用13 | 0 | Φ100 | 0 | 0 | 0 | 0 | 2.7 | 2 | 2 | 3.942 | 0 | 従量電灯 | - | - | - | 59.13 | 14191.2 | 器具交換 | [6 empty] | 0 | - | 従量電灯 | - | - | 0 | 0 | 0
4 | 稲枝支所 | 稲枝支所 | 1F | 発電機室 | 従量電灯 |  |  |  | 1 | 12 | A401s | 逆富士ベースライト | 1 | FLR40 | 0 | 0 | SUS製/防湿型 | 0 | 0 | 0 | 47 | 2 | 2 | 0.094 | 0 | 従量電灯 | - | - | - | 1.41 | 338.4 | ランプ交換 | [6 empty] | 0 | - | 従量電灯 | - | - | 0 | 0 | 0
4 | 稲枝支所 | 稲枝支所 | 1F | 発電機室 | 従量電灯 |  |  |  | 24 | 365 | 非常灯 | 埋込専用型非常灯 | 1 | 非常灯用13 | 0 | Φ100 | 0 | 0 | 0 | 0 | 2.7 | 1 | 1 | 1.971 | 0 | 従量電灯 | - | - | - | 59.13 | 7095.6 | 器具交換 | [6 empty] | 0 | - | 従量電灯 | - | - | 0 | 0 | 0
4 | 稲枝支所 | 稲枝支所 | 1F | バッテリー室 | 従量電灯 |  |  |  | 1 | 12 | A401s | 逆富士ベースライト | 1 | FLR40 | 0 | 0 | SUS製/防湿型 | 0 | 0 | 0 | 47 | 2 | 2 | 0.094 | 0 | 従量電灯 | - | - | - | 1.41 | 338.4 | ランプ交換 | [6 empty] | 0 | - | 従量電灯 | - | - | 0 | 0 | 0
4 | 稲枝支所 | 稲枝支所 | 1F | 外壁1 | 従量電灯 |  |  |  | 4 | 240 | L271w | ブラケット灯 | 1 | FML(FWL)27 | 0 | 0 | 0 | 0 | 丸形カバー/ガラスつや消しパネル | 0 | 34 | 4 | 4 | 10.88 | 0 | 従量電灯 | - | - | - | 81.6 | 39168 | 器具交換 | [6 empty] | 0 | - | 従量電灯 | - | - | 0 | 0 | 0
4 | 稲枝支所 | 稲枝支所 | 1F | 外壁2 | 従量電灯 |  |  |  | 4 | 240 | L271w | ブラケット灯 | 1 | FML(FWL)27 | 0 | 0 | 0 | 0 | 丸形カバー/ガラスつや消しパネル | 0 | 34 | 3 | 3 | 8.16 | 0 | 従量電灯 | - | - | - | 81.6 | 29376 | 器具交換 | [6 empty] | 0 | - | 従量電灯 | - | - | 0 | 0 | 0
4 | 稲枝支所 | - | - | 街路灯 | 従量電灯 |  |  | 高所作業 | 12 | 365 | M101w | 街路灯 | 1 | HID100 | 0 | 0 | 0 | 0 | 丸グローブ型 | 0 | 120 | 2 | 2 | 87.6 | 0 | 従量電灯 | - | - | - | 1314 | 315360 | 器具交換 | [6 empty] | 0 | - | 従量電灯 | - | - | 0 | 0 | 0
4 | 稲枝支所 | 稲枝支所 | 1F | 誘導灯 | 従量電灯 |  |  |  | 24 | 365 | 誘導灯B-BL | B級BL形 誘導灯 | 1 | FL20 | 0 | 0 | 0 | 壁付 | 片面 | 0 | 28 | 8 | 8 | 163.52 | 0 | 従量電灯 | - | - | - | 613.2 | 588672 | 器具交換 | [6 empty] | 0 | - | 従量電灯 | - | - | 0 | 0 | 0
4 | 稲枝支所 | [9 empty] | - | 0 | 0 | - | 0 | 0 | 0 | 0 | 0 | 0 | 0 |  | 0 | 0 | 0 | - | - | - | - | - | 0 | - | [6 empty] | 0 | - | - | - | - | - | 0 | 0
4 | 稲枝支所 | [9 empty] | - | 0 | 0 | - | 0 | 0 | 0 | 0 | 0 | 0 | 0 |  | 0 | 0 | 0 | - | - | - | - | - | 0 | - | [6 empty] | 0 | - | - | - | - | - | 0 | 0
4 | 稲枝支所 | [9 empty] | - | 0 | 0 | - | 0 | 0 | 0 | 0 | 0 | 0 | 0 |  | 0 | 0 | 0 | - | - | - | - | - | 0 | - | [6 empty] | 0 | - | - | - | - | - | 0 | 0
5 | 亀山出張所 | 施設名：亀山出張所
5 | 亀山出張所
5 | 亀山出張所 | リース期間 |  | 10
5 | 亀山出張所 | 試算期間 |  | 10
5 | 亀山出張所 | 電力量料金単価 |  | 30 | [28 empty] | 提案ＬＥＤ照明の仕様を追記すること
5 | 亀山出張所 | CO2排出係数 |  | 0.415 | [22 empty] | ※1.月額/1灯あたり |  | ※2.左記以外⇒kWhあたり | [12 empty] | ※1.月額/1灯あたり |  | ※2.左記以外⇒kWhあたり
5 | 亀山出張所 | 基本料金・需要家料金は含まず | [8 empty] | 既存照明 情報 | [15 empty] | 公衆街路灯A・定額電灯 |  | 左記以外 |  | - | 選定LED照明 | [9 empty] | 公衆街路灯A・定額電灯 |  | 左記以外 |  | -
5 | 亀山出張所 | 建物名 | 階数 | 部屋名 | 契約種別 | 備考 | 仮設必要箇所 |  | 点灯時間 | 稼働日数 | 器具記号 | 器具種類 | 灯数 | ランプ種別 | 口金 | 器具寸法 | 器具仕様詳細① | 器具仕様詳細② | 器具仕様詳細③ | 非常灯 | 【概算】 消費電力 | 器具台数 | ランプ本数 | 【既存想定】 消費電力量(kWh) | 契約容量 | 契約内容 | 再エネ賦課金 ※1 | 1灯あたりの 電灯料金 | 公衆街路灯A ・定額電灯以外の 再エネ賦課金※2 | 1灯あたりの 従量料金 | 【既存想定】 既設電気代支出金額 | LED 交換方式 | 製品仕様 | 型番 | メーカー | 定格光束 | 消費電力 | 数量 | 【LED】 消費電力量(kWh) | 契約容量 | 契約内容 | 再エネ賦課金 ※1 | 1灯あたりの 電灯料金 | 公衆街路灯A ・定額電灯以外の 再エネ賦課金※2 | 1灯あたりの 従量料金 | 【LED】 改修後電気代支出金額（円）
5 | 亀山出張所 | [5 empty] | 器具高さ | 仮設内容 | /日 | /年 | [10 empty] | W/本 | 台 | 本 | kWh/月 |  |  | 円/月 | 円/月 | 円/月 | 円/月 | 10 |  |  |  |  | lm/台・本 | W/台・本 | 台・本 | kWh/月 | 公衆街路灯A・定額電灯はﾌﾟﾙﾀﾞｳﾝ選択 |  | 円/月 | 円/月 | 円/月 | 円/月 | 10
5 | 亀山出張所 | - | 1F | ポーチ | 従量電灯 | 対象外 |  |  | 8 | 240 | A | ブラケット灯 | 1 | IL60 | 0 | 0 | 防湿・防雨型 | 0 | 角グローブ | 0 | 54 | 2 | 2 | 0 | 0 | 従量電灯 | - | - | - | 0 | 0 | 対象外 | 対象外 | [5 empty] | 0 | - | 従量電灯 | - | - | 0 | 0 | 0
5 | 亀山出張所 | - | 1F | ポーチ | 従量電灯 | 対象外 |  |  | 8 | 240 | B | ダウンライト | 1 | 白熱電球80W | 0 | 0 | 0 | 0 | 黒枠/カバー付 | 0 | 80 | 1 | 1 | 0 | 0 | 従量電灯 | - | - | - | 0 | 0 | 対象外 | 対象外 | [5 empty] | 0 | - | 従量電灯 | - | - | 0 | 0 | 0
5 | 亀山出張所 | - | 1F | 玄関 | 従量電灯 | 対象外 |  |  | 8 | 240 | A | ブラケット灯 | 1 | IL60 | 0 | 0 | 防湿・防雨型 | 0 | 角グローブ | 0 | 54 | 2 | 2 | 0 | 0 | 従量電灯 | - | - | - | 0 | 0 | 対象外 | 対象外 | [5 empty] | 0 | - | 従量電灯 | - | - | 0 | 0 | 0
5 | 亀山出張所 | - | 1F | 玄関 | 従量電灯 |  |  |  | 24 | 365 | P21 | B級BL形 誘導灯 | 1 | FL20 | 0 | 0 | 避難口 | 0 | 片面 | カドニカ電池内蔵 | 28 | 1 | 1 | 20.44 | 0 | 従量電灯 | - | - | - | 613.2 | 73584 | 器具交換 | [6 empty] | 0 | - | 従量電灯 | - | - | 0 | 0 | 0
5 | 亀山出張所 | - | 1F | 事務室 | 従量電灯 |  |  |  | 9 | 240 | C42 | ジェットライン型器具 | 2 | FL40 | 0 | 0 | 0 | 0 | 0 | 0 | 47 | 10 | 20 | 169.2 | 0 | 従量電灯 | - | - | - | 253.8 | 609120 | ランプ交換 | [6 empty] | 0 | - | 従量電灯 | - | - | 0 | 0 | 0
5 | 亀山出張所 | - | 1F | 廊下・ホール | 従量電灯 |  |  |  | 8 | 240 | C42 | ジェットライン型器具 | 2 | FL40 | 0 | 0 | 0 | 0 | 0 | 0 | 47 | 3 | 6 | 45.12 | 0 | 従量電灯 | - | - | - | 225.6 | 162432 | ランプ交換 | [6 empty] | 0 | - | 従量電灯 | - | - | 0 | 0 | 0
5 | 亀山出張所 | - | 1F | 廊下・ホール | 従量電灯 |  |  |  | 24 | 365 | Q41 | 埋込専用型非常灯 | 1 | 非常灯用40 | 0 | 0 | 0 | 0 | 0 | カドニカ電池内蔵 | 3 | 1 | 1 | 2.19 | 0 | 従量電灯 | - | - | - | 65.7 | 7884 | 器具交換 | [6 empty] | 0 | - | 従量電灯 | - | - | 0 | 0 | 0
5 | 亀山出張所 | - | 1F | 廊下・ホール | 従量電灯 |  |  |  | 24 | 365 | Q21 | 埋込専用型非常灯 | 1 | 非常灯用20 | 0 | 0 | 0 | 0 | 0 | カドニカ電池内蔵 | 3 | 1 | 1 | 2.19 | 0 | 従量電灯 | - | - | - | 65.7 | 7884 | 器具交換 | [6 empty] | 0 | - | 従量電灯 | - | - | 0 | 0 | 0
5 | 亀山出張所 | - | 1F | 廊下・ホール | 従量電灯 | 対象外 |  |  | 8 | 240 | A | ブラケット灯 | 1 | IL60 | 0 | 0 | 防湿・防雨型 | 0 | 角グローブ | 0 | 54 | 1 | 1 | 0 | 0 | 従量電灯 | - | - | - | 0 | 0 | 対象外 | 対象外 | [5 empty] | 0 | - | 従量電灯 | - | - | 0 | 0 | 0
5 | 亀山出張所 | - | 1F | テラス | 従量電灯 | 対象外 |  |  | 4 | 240 | A | ブラケット灯 | 1 | IL60 | 0 | 0 | 防湿・防雨型 | 0 | 角グローブ | 0 | 54 | 1 | 1 | 0 | 0 | 従量電灯 | - | - | - | 0 | 0 | 対象外 | 対象外 | [5 empty] | 0 | - | 従量電灯 | - | - | 0 | 0 | 0
5 | 亀山出張所 | - | 1F | 物入 | 従量電灯 |  |  |  | 0.5 | 3 | D | トラフ形ベースライト | 1 | FL20 | 0 | 0 | 0 | 0 | 0 | 0 | 28 | 1 | 1 | 0.0035 | 0 | 従量電灯 | - | - | - | 0.105 | 12.6 | ランプ交換 | [6 empty] | 0 | - | 従量電灯 | - | - | 0 | 0 | 0
5 | 亀山出張所 | - | 1F | 男子便所 | 従量電灯 |  |  |  | 0.25 | 20 | F | ジェットライン型器具 | 1 | FL40 | 0 | 0 | 0 | 埋込 | 0 | 0 | 47 | 2 | 2 | 0.039167 | 0 | 従量電灯 | - | - | - | 0.5875 | 141 | ランプ交換 | [6 empty] | 0 | - | 従量電灯 | - | - | 0 | 0 | 0
5 | 亀山出張所 | - | 1F | 男子便所 | 従量電灯 |  |  |  | 0.25 | 20 | E | ウォールライト | 1 | FL20 | 0 | 0 | 0 | 0 | カバー付 | 0 | 28 | 1 | 1 | 0.011667 | 0 | 従量電灯 | - | - | - | 0.35 | 42 | 器具交換 | [6 empty] | 0 | - | 従量電灯 | - | - | 0 | 0 | 0
5 | 亀山出張所 | - | 1F | 女子便所 | 従量電灯 |  |  |  | 0.25 | 40 | F | ジェットライン型器具 | 1 | FL40 | 0 | 0 | 0 | 埋込 | 0 | 0 | 47 | 2 | 2 | 0.078333 | 0 | 従量電灯 | - | - | - | 1.175 | 282 | ランプ交換 | [6 empty] | 0 | - | 従量電灯 | - | - | 0 | 0 | 0
5 | 亀山出張所 | - | 1F | 女子便所 | 従量電灯 |  |  |  | 0.25 | 40 | E | ウォールライト | 1 | FL20 | 0 | 0 | 0 | 0 | カバー付 | 0 | 28 | 1 | 1 | 0.023333 | 0 | 従量電灯 | - | - | - | 0.7 | 84 | 器具交換 | [6 empty] | 0 | - | 従量電灯 | - | - | 0 | 0 | 0
5 | 亀山出張所 | - | 1F | 身障者便所 | 従量電灯 |  |  |  | 0.25 | 10 | F | ジェットライン型器具 | 1 | FL40 | 0 | 0 | 0 | 埋込 | 0 | 0 | 47 | 1 | 1 | 0.0097917 | 0 | 従量電灯 | - | - | - | 0.29375 | 35.25 | ランプ交換 | [6 empty] | 0 | - | 従量電灯 | - | - | 0 | 0 | 0
5 | 亀山出張所 | - | 1F | 湯沸かしB | 従量電灯 |  |  |  | 0.5 | 5 | K | 逆富士ベースライト | 2 | FL20 | 0 | 0 | 0 | 0 | 0 | 0 | 28 | 1 | 2 | 0.011667 | 0 | 従量電灯 | - | - | - | 0.175 | 42 | ランプ交換 | [6 empty] | 0 | - | 従量電灯 | - | - | 0 | 0 | 0
5 | 亀山出張所 | - | 1F | 踏込 | 従量電灯 | 対象外 |  |  | 2 | 10 | I | レセップ | 1 | IL40 | 0 | 0 | 0 | 0 | 0 | 0 | 36 | 1 | 1 | 0 | 0 | 従量電灯 | - | - | - | 0 | 0 | 対象外 | 対象外 | [5 empty] | 0 | - | 従量電灯 | - | - | 0 | 0 | 0
5 | 亀山出張所 | - | 1F | 踏込 | 従量電灯 | 対象外 |  |  | 2 | 10 | J | ブラケット灯 | 1 | IL40 | 0 | 0 | 0 | 0 | 和風/角形 | 0 | 36 | 1 | 1 | 0 | 0 | 従量電灯 | - | - | - | 0 | 0 | 対象外 | 対象外 | [5 empty] | 0 | - | 従量電灯 | - | - | 0 | 0 | 0
5 | 亀山出張所 | - | 1F | 床の間 | 従量電灯 |  |  |  | 0 | 0 | D | トラフ形ベースライト | 1 | FL20 | 0 | 0 | 0 | 0 | 0 | 0 | 28 | 1 | 1 | 0 | 0 | 従量電灯 | - | - | - | 0 | 0 | ランプ交換 | [6 empty] | 0 | - | 従量電灯 | - | - | 0 | 0 | 0
5 | 亀山出張所 | - | 1F | 和室8帖(2) | 従量電灯 |  |  |  | 2 | 40 | H | シーリングライト | 5 | FL20 | 0 | 0 | PS付 | 0 | 角形/枠：ブラック | 0 | 28 | 1 | 5 | 0.93333 | 0 | 従量電灯 | - | - | - | 5.6 | 3360 | ランプ交換 | [6 empty] | 0 | - | 従量電灯 | - | - | 0 | 0 | 0
5 | 亀山出張所 | - | 1F | 和室8帖(1) | 従量電灯 |  |  |  | 2 | 40 | H | シーリングライト | 5 | FL20 | 0 | 0 | PS付 | 0 | 角形/枠：ブラック | 0 | 28 | 1 | 5 | 0.93333 | 0 | 従量電灯 | - | - | - | 5.6 | 3360 | ランプ交換 | [6 empty] | 0 | - | 従量電灯 | - | - | 0 | 0 | 0
5 | 亀山出張所 | - | 1F | 湯沸かしA | 従量電灯 |  |  |  | 0.5 | 5 | G | 流し元灯 | 1 | FL20 | 0 | 0 | PS付 | 0 | 0 | 0 | 28 | 1 | 1 | 0.0058333 | 0 | 従量電灯 | - | - | - | 0.175 | 21 | 器具交換 | [6 empty] | 0 | - | 従量電灯 | - | - | 0 | 0 | 0
5 | 亀山出張所 | - | 1F | 書庫 | 従量電灯 |  |  |  | 0.25 | 2 | K | 逆富士ベースライト | 2 | FL20 | 0 | 0 | 0 | 0 | 0 | 0 | 28 | 1 | 2 | 0.0023333 | 0 | 従量電灯 | - | - | - | 0.035 | 8.4 | ランプ交換 | [6 empty] | 0 | - | 従量電灯 | - | - | 0 | 0 | 0
5 | 亀山出張所 | - | 1F | 外壁 | 従量電灯 | 対象外 |  |  | 4 | 240 | A | ブラケット灯 | 1 | IL60 | 0 | 0 | 防湿・防雨型 | 0 | 角グローブ | 0 | 54 | 5 | 5 | 0 | 0 | 従量電灯 | - | - | - | 0 | 0 | 対象外 | 対象外 | [5 empty] | 0 | - | 従量電灯 | - | - | 0 | 0 | 0
5 | 亀山出張所 | - | 2F | 吹抜 | 従量電灯 |  |  |  | 8 | 240 | L | 埋込スクエア | 5 | FL20 | 0 | 0 | 0 | 0 | パネル付 | 0 | 28 | 1 | 5 | 22.4 | 0 | 従量電灯 | - | - | - | 134.4 | 80640 | ランプ交換 | [6 empty] | 0 | - | 従量電灯 | - | - | 0 | 0 | 0
5 | 亀山出張所 | - | 2F | 機械室 | 従量電灯 |  |  |  | 0.25 | 10 | N | トラフ形ベースライト | 1 | FL40 | 0 | 0 | 0 | 0 | 0 | 0 | 47 | 1 | 1 | 0.0097917 | 0 | 従量電灯 | - | - | - | 0.29375 | 35.25 | ランプ交換 | [6 empty] | 0 | - | 従量電灯 | - | - | 0 | 0 | 0
5 | 亀山出張所 | - | 2F | 会議室 | 従量電灯 | 対象外 |  |  | 3 | 40 | M(調光) | ダウンライト | 1 | 白熱電球80W | 0 | 0 | 0 | 0 | 黒枠/調光 | 0 | 80 | 6 | 6 | 0 | 0 | 従量電灯 | - | - | - | 0 | 0 | 対象外 | 対象外 | [5 empty] | 0 | - | 従量電灯 | - | - | 0 | 0 | 0
5 | 亀山出張所 | - | 2F | 会議室 | 従量電灯 | 対象外 |  |  | 3 | 40 | M | ダウンライト | 1 | 白熱電球80W | 0 | 0 | 0 | 0 | 黒枠 | 0 | 80 | 2 | 2 | 0 | 0 | 従量電灯 | - | - | - | 0 | 0 | 対象外 | 対象外 | [5 empty] | 0 | - | 従量電灯 | - | - | 0 | 0 | 0
5 | 亀山出張所 | - | 2F | 会議室 | 従量電灯 |  |  |  | 3 | 40 | C42 | ジェットライン型器具 | 2 | FL40 | 0 | 0 | 0 | 0 | 0 | 0 | 47 | 10 | 20 | 9.4 | 0 | 従量電灯 | - | - | - | 14.1 | 33840 | ランプ交換 | [6 empty] | 0 | - | 従量電灯 | - | - | 0 | 0 | 0
5 | 亀山出張所 | - | 2F | 会議室 | 従量電灯 |  |  |  | 3 | 40 | C41 | ジェットライン型器具 | 1 | FL40 | 0 | 0 | 0 | 0 | 0 | 0 | 47 | 8 | 8 | 3.76 | 0 | 従量電灯 | - | - | - | 14.1 | 13536 | ランプ交換 | [6 empty] | 0 | - | 従量電灯 | - | - | 0 | 0 | 0
5 | 亀山出張所 | - | 2F | 会議室 | 従量電灯 |  |  |  | 24 | 365 | Q41 | 埋込専用型非常灯 | 1 | 非常灯用40 | 0 | 0 | 0 | 0 | 0 | カドニカ電池内蔵 | 3 | 2 | 2 | 4.38 | 0 | 従量電灯 | - | - | - | 65.7 | 15768 | 器具交換 | [6 empty] | 0 | - | 従量電灯 | - | - | 0 | 0 | 0
5 | 亀山出張所 | - | 2F | 会議室 | 従量電灯 |  |  |  | 24 | 365 | P11 | C級 誘導灯 | 1 | FL10 | 0 | 0 | 避難口 | 0 | 片面 | カドニカ電池内蔵 | 13 | 1 | 1 | 9.49 | 0 | 従量電灯 | - | - | - | 284.7 | 34164 | 器具交換 | [6 empty] | 0 | - | 従量電灯 | - | - | 0 | 0 | 0
5 | 亀山出張所 | - | 1-2F | 階段 | 従量電灯 |  |  |  | 3 | 20 | O | 埋込ベースライト | 1 | FL20 | 0 | 0 | 0 | 0 | 下面カバー付 | カドニカ電池内蔵 | 28 | 2 | 2 | 0.28 | 0 | 従量電灯 | - | - | - | 4.2 | 1008 | 器具交換 | [6 empty] | 0 | - | 従量電灯 | - | - | 0 | 0 | 0
5 | 亀山出張所 | - | 1-2F | 階段 | 従量電灯 |  |  |  | 3 | 20 | L | 埋込スクエア | 5 | FL20 | 0 | 0 | 0 | 0 | パネル付 | 0 | 28 | 1 | 5 | 0.7 | 0 | 従量電灯 | - | - | - | 4.2 | 2520 | ランプ交換 | [6 empty] | 0 | - | 従量電灯 | - | - | 0 | 0 | 0
5 | 亀山出張所 | 屋外 | - | 門灯 | 従量電灯 | 対象外 |  |  | 4 | 240 | A | ブラケット灯 | 1 | IL60 | 0 | 0 | 防湿・防雨型 | 0 | 角グローブ | 0 | 54 | 2 | 2 | 0 | 0 | 従量電灯 | - | - | - | 0 | 0 | 対象外 | 対象外 | [5 empty] | 0 | - | 従量電灯 | - | - | 0 | 0 | 0
5 | 亀山出張所 | [9 empty] | - | 0 | 0 | 0 | 0 | 0 | 0 | 0 | 0 | 0 | 0 |  | 0 | 0 | 0 | - | - | - | - | - | 0 | - | [6 empty] | 0 | - | - | - | - | - | 0 | 0
5 | 亀山出張所 | [9 empty] | - | 0 | 0 | 0 | 0 | 0 | 0 | 0 | 0 | 0 | 0 |  | 0 | 0 | 0 | - | - | - | - | - | 0 | - | [6 empty] | 0 | - | - | - | - | - | 0 | 0
5 | 亀山出張所 | [9 empty] | - | 0 | 0 | 0 | 0 | 0 | 0 | 0 | 0 | 0 | 0 |  | 0 | 0 | 0 | - | - | - | - | - | 0 | - | [6 empty] | 0 | - | - | - | - | - | 0 | 0
6 | 福祉センター | 施設名：福祉センター
6 | 福祉センター
6 | 福祉センター | リース期間 |  | 10
6 | 福祉センター | 試算期間 |  | 10
6 | 福祉センター | 電力量料金単価 |  | 30 | [28 empty] | 提案ＬＥＤ照明の仕様を追記すること
6 | 福祉センター | CO2排出係数 |  | 0.415 | [22 empty] | ※1.月額/1灯あたり |  | ※2.左記以外⇒kWhあたり | [12 empty] | ※1.月額/1灯あたり |  | ※2.左記以外⇒kWhあたり
6 | 福祉センター | 基本料金・需要家料金は含まず | [8 empty] | 既存照明 情報 | [15 empty] | 公衆街路灯A・定額電灯 |  | 左記以外 |  | - | 選定LED照明 | [9 empty] | 公衆街路灯A・定額電灯 |  | 左記以外 |  | -
6 | 福祉センター | 建物名 | 階数 | 部屋名 | 契約種別 | 備考 | 仮設必要箇所 |  | 点灯時間 | 稼働日数 | 器具記号 | 器具種類 | 灯数 | ランプ種別 | 口金 | 器具寸法 | 器具仕様詳細① | 器具仕様詳細② | 器具仕様詳細③ | 非常灯 | 【概算】 消費電力 | 器具台数 | ランプ本数 | 【既存想定】 消費電力量(kWh) | 契約容量 | 契約内容 | 再エネ賦課金 ※1 | 1灯あたりの 電灯料金 | 公衆街路灯A ・定額電灯以外の 再エネ賦課金※2 | 1灯あたりの 従量料金 | 【既存想定】 既設電気代支出金額 | LED 交換方式 | 製品仕様 | 型番 | メーカー | 定格光束 | 消費電力 | 数量 | 【LED】 消費電力量(kWh) | 契約容量 | 契約内容 | 再エネ賦課金 ※1 | 1灯あたりの 電灯料金 | 公衆街路灯A ・定額電灯以外の 再エネ賦課金※2 | 1灯あたりの 従量料金 | 【LED】 改修後電気代支出金額（円）
6 | 福祉センター | [5 empty] | 器具高さ | 仮設内容 | /日 | /年 | [10 empty] | W/本 | 台 | 本 | kWh/月 |  |  | 円/月 | 円/月 | 円/月 | 円/月 | 10 |  |  |  |  | lm/台・本 | W/台・本 | 台・本 | kWh/月 | 公衆街路灯A・定額電灯はﾌﾟﾙﾀﾞｳﾝ選択 |  | 円/月 | 円/月 | 円/月 | 円/月 | 10
6 | 福祉センター | 本館 | 1F | 入口ロビー | 従量電灯 | 部屋ごとLED済/対象外 |  |  | - | - | LED | LED器具 | 0 | LED | 0 | 0 | 0 | 0 | 0 | 0 | - |  | 0 | 0 | 0 | 従量電灯 | - | - | - | - | 0 | 対象外 | LED済/対象外 | [5 empty] | 0 | - | 従量電灯 | - | - | - | - | 0
6 | 福祉センター | 本館 | 1F | 証明書発行コーナー | 従量電灯 | 部屋ごとLED済/対象外 |  |  | - | - | LED | LED器具 | 0 | LED | 0 | 0 | 0 | 0 | 0 | 0 | - |  | 0 | 0 | 0 | 従量電灯 | - | - | - | - | 0 | 対象外 | LED済/対象外 | [5 empty] | 0 | - | 従量電灯 | - | - | - | - | 0
6 | 福祉センター | 本館 | 1F | 障害福祉課 | 従量電灯 | 部屋ごとLED済/対象外 |  |  | - | - | LED | LED器具 | 0 | LED | 0 | 0 | 0 | 0 | 0 | 0 | - |  | 0 | 0 | 0 | 従量電灯 | - | - | - | - | 0 | 対象外 | LED済/対象外 | [5 empty] | 0 | - | 従量電灯 | - | - | - | - | 0
6 | 福祉センター | 本館 | 1F | 部屋1 | 従量電灯 | 部屋ごとLED済/対象外 |  |  | - | - | LED | LED器具 | 0 | LED | 0 | 0 | 0 | 0 | 0 | 0 | - |  | 0 | 0 | 0 | 従量電灯 | - | - | - | - | 0 | 対象外 | LED済/対象外 | [5 empty] | 0 | - | 従量電灯 | - | - | - | - | 0
6 | 福祉センター | 本館 | 1F | 部屋2 | 従量電灯 | 部屋ごとLED済/対象外 |  |  | - | - | LED | LED器具 | 0 | LED | 0 | 0 | 0 | 0 | 0 | 0 | - |  | 0 | 0 | 0 | 従量電灯 | - | - | - | - | 0 | 対象外 | LED済/対象外 | [5 empty] | 0 | - | 従量電灯 | - | - | - | - | 0
6 | 福祉センター | 本館 | 1F | 12会議室 | 従量電灯 | 部屋ごとLED済/対象外 |  |  | - | - | LED | LED器具 | 0 | LED | 0 | 0 | 0 | 0 | 0 | 0 | - |  | 0 | 0 | 0 | 従量電灯 | - | - | - | - | 0 | 対象外 | LED済/対象外 | [5 empty] | 0 | - | 従量電灯 | - | - | - | - | 0
6 | 福祉センター | 本館 | 1F | 倉庫 | 従量電灯 |  |  |  | 1 | 240 | 1-E42 | 埋込ベースライト | 2 | FL40 | 0 | W136 | 0 | ランプ露出半埋込 | 0 | 0 | 47 | 3 | 6 | 5.64 | 0 | 従量電灯 | - | - | - | 28.2 | 20304 | ランプ交換 | [6 empty] | 0 | - | 従量電灯 | - | - | 0 | 0 | 0
6 | 福祉センター | 本館 | 1F | 廊下 | 従量電灯 | 部屋ごとLED済/対象外 |  |  | - | - | LED | LED器具 | 0 | LED | 0 | 0 | 0 | 0 | 0 | 0 | - |  | 0 | 0 | 0 | 従量電灯 | - | - | - | - | 0 | 対象外 | LED済/対象外 | [5 empty] | 0 | - | 従量電灯 | - | - | - | - | 0
6 | 福祉センター | 本館 | 1F | 11会議室 | 従量電灯 | 部屋ごとLED済/対象外 |  |  | - | - | LED | LED器具 | 0 | LED | 0 | 0 | 0 | 0 | 0 | 0 | - |  | 0 | 0 | 0 | 従量電灯 | - | - | - | - | 0 | 対象外 | LED済/対象外 | [5 empty] | 0 | - | 従量電灯 | - | - | - | - | 0
6 | 福祉センター | 本館 | 1F | 高齢福祉推進課 | 従量電灯 | 部屋ごとLED済/対象外 |  |  | - | - | LED | LED器具 | 0 | LED | 0 | 0 | 0 | 0 | 0 | 0 | - |  | 0 | 0 | 0 | 従量電灯 | - | - | - | - | 0 | 対象外 | LED済/対象外 | [5 empty] | 0 | - | 従量電灯 | - | - | - | - | 0
6 | 福祉センター | 本館 | 1F | 給湯室 | 従量電灯 |  |  |  | 1 | 240 | 1-F21 | 逆富士ベースライト | 1 | FL20 | 0 | 0 | 0 | 0 | 0 | 0 | 28 | 1 | 1 | 0.56 | 0 | 従量電灯 | - | - | - | 16.8 | 2016 | ランプ交換 | [6 empty] | 0 | - | 従量電灯 | - | - | 0 | 0 | 0
6 | 福祉センター | 本館 | 1F | 給湯室 | 従量電灯 |  |  |  | 1 | 240 | 1-N1.5 | 流し元灯 | 1 | FL15 | 0 | 0 | 0 | 0 | 0 | 0 | 18 | 1 | 1 | 0.36 | 0 | 従量電灯 | - | - | - | 10.8 | 1296 | 器具交換 | [6 empty] | 0 | - | 従量電灯 | - | - | 0 | 0 | 0
6 | 福祉センター | 本館 | 1F | 機械室 | 従量電灯 |  |  |  | 0 | 240 | 1-T41 | トラフ形ベースライト | 1 | FL40 | 0 | 0 | 0 | 0 | 0 | 0 | 47 | 3 | 3 | 0 | 0 | 従量電灯 | - | - | - | 0 | 0 | ランプ交換 | [6 empty] | 0 | - | 従量電灯 | - | - | 0 | 0 | 0
6 | 福祉センター | 本館 | 1F | 身障トイレ | 従量電灯 | 部屋ごとLED済/対象外 |  |  | - | - | LED | LED器具 | 0 | LED | 0 | 0 | 0 | 0 | 0 | 0 | - |  | 0 | 0 | 0 | 従量電灯 | - | - | - | - | 0 | 対象外 | LED済/対象外 | [5 empty] | 0 | - | 従量電灯 | - | - | - | - | 0
6 | 福祉センター | 本館 | 1F | 男子トイレ | 従量電灯 | 部屋ごとLED済/対象外 |  |  | - | - | LED | LED器具 | 0 | LED | 0 | 0 | 0 | 0 | 0 | 0 | - |  | 0 | 0 | 0 | 従量電灯 | - | - | - | - | 0 | 対象外 | LED済/対象外 | [5 empty] | 0 | - | 従量電灯 | - | - | - | - | 0
6 | 福祉センター | 本館 | 1F | 女子トイレ | 従量電灯 | 部屋ごとLED済/対象外 |  |  | - | - | LED | LED器具 | 0 | LED | 0 | 0 | 0 | 0 | 0 | 0 | - |  | 0 | 0 | 0 | 従量電灯 | - | - | - | - | 0 | 対象外 | LED済/対象外 | [5 empty] | 0 | - | 従量電灯 | - | - | - | - | 0
6 | 福祉センター | 本館 | 1F | 外壁 | 従量電灯 | 対象外 |  |  | 12 | 365 | 1-g10W | ブラケット灯 | 1 | IL100 | 0 | 0 | 0 | フランジ式 | ガラスグローブ | 0 | 90 | 8 | 8 | 0 | 0 | 従量電灯 | - | - | - | 0 | 0 | 対象外 | 対象外 | [5 empty] | 0 | - | 従量電灯 | - | - | 0 | 0 | 0
6 | 福祉センター | 本館 | 2F | 廊下 | 従量電灯 | 部屋ごとLED済/対象外 |  |  | - | - | LED | LED器具 | 0 | LED | 0 | 0 | 0 | 0 | 0 | 0 | - |  | 0 | 0 | 0 | 従量電灯 | - | - | - | - | 0 | 対象外 | LED済/対象外 | [5 empty] | 0 | - | 従量電灯 | - | - | - | - | 0
6 | 福祉センター | 本館 | 2F | 面談室3 | 従量電灯 | 部屋ごとLED済/対象外 |  |  | - | - | LED | LED器具 | 0 | LED | 0 | 0 | 0 | 0 | 0 | 0 | - |  | 0 | 0 | 0 | 従量電灯 | - | - | - | - | 0 | 対象外 | LED済/対象外 | [5 empty] | 0 | - | 従量電灯 | - | - | - | - | 0
6 | 福祉センター | 本館 | 2F | 面談室2 | 従量電灯 | 部屋ごとLED済/対象外 |  |  | - | - | LED | LED器具 | 0 | LED | 0 | 0 | 0 | 0 | 0 | 0 | - |  | 0 | 0 | 0 | 従量電灯 | - | - | - | - | 0 | 対象外 | LED済/対象外 | [5 empty] | 0 | - | 従量電灯 | - | - | - | - | 0
6 | 福祉センター | 本館 | 2F | 面談室1 | 従量電灯 | 部屋ごとLED済/対象外 |  |  | - | - | LED | LED器具 | 0 | LED | 0 | 0 | 0 | 0 | 0 | 0 | - |  | 0 | 0 | 0 | 従量電灯 | - | - | - | - | 0 | 対象外 | LED済/対象外 | [5 empty] | 0 | - | 従量電灯 | - | - | - | - | 0
6 | 福祉センター | 本館 | 2F | 社会福祉課 | 従量電灯 | 部屋ごとLED済/対象外 |  |  | - | - | LED | LED器具 | 0 | LED | 0 | 0 | 0 | 0 | 0 | 0 | - |  | 0 | 0 | 0 | 従量電灯 | - | - | - | - | 0 | 対象外 | LED済/対象外 | [5 empty] | 0 | - | 従量電灯 | - | - | - | - | 0
6 | 福祉センター | 本館 | 2F | 相談室2 | 従量電灯 | 部屋ごとLED済/対象外 |  |  | - | - | LED | LED器具 | 0 | LED | 0 | 0 | 0 | 0 | 0 | 0 | - |  | 0 | 0 | 0 | 従量電灯 | - | - | - | - | 0 | 対象外 | LED済/対象外 | [5 empty] | 0 | - | 従量電灯 | - | - | - | - | 0
6 | 福祉センター | 本館 | 2F | 相談室1 | 従量電灯 | 部屋ごとLED済/対象外 |  |  | - | - | LED | LED器具 | 0 | LED | 0 | 0 | 0 | 0 | 0 | 0 | - |  | 0 | 0 | 0 | 従量電灯 | - | - | - | - | 0 | 対象外 | LED済/対象外 | [5 empty] | 0 | - | 従量電灯 | - | - | - | - | 0
6 | 福祉センター | 本館 | 2F | 通路 | 従量電灯 |  |  |  | 0 | 240 | 1-B42 | 埋込ベースライト | 2 | FL40 | 0 | W300 | 0 | 0 | 乳白アクリルカバー | 0 | 47 | 3 | 6 | 0 | 0 | 従量電灯 | - | - | - | 0 | 0 | ランプ交換 | [6 empty] | 0 | - | 従量電灯 | - | - | 0 | 0 | 0
6 | 福祉センター | 本館 | 2F | 通路 | 従量電灯 |  |  |  | 24 | 365 | 1-e2D | 埋込専用型非常灯 | 1 | 非常灯用20 | 0 | 0 | 0 | 0 | 0 | 電池内蔵 | 3 | 1 | 1 | 2.19 | 0 | 従量電灯 | - | - | - | 65.7 | 7884 | 器具交換 | [6 empty] | 0 | - | 従量電灯 | - | - | 0 | 0 | 0
6 | 福祉センター | 本館 | 2F | 印刷室 | 従量電灯 |  |  |  | 1 | 240 | 1-B42 | 埋込ベースライト | 2 | FL40 | 0 | W300 | 0 | 0 | 乳白アクリルカバー | 0 | 47 | 2 | 4 | 3.76 | 0 | 従量電灯 | - | - | - | 28.2 | 13536 | ランプ交換 | [6 empty] | 0 | - | 従量電灯 | - | - | 0 | 0 | 0
6 | 福祉センター | 本館 | 2F | 印刷室 | 従量電灯 |  |  |  | 24 | 365 | 1-e2D | 埋込専用型非常灯 | 1 | 非常灯用20 | 0 | 0 | 0 | 0 | 0 | 電池内蔵 | 3 | 1 | 1 | 2.19 | 0 | 従量電灯 | - | - | - | 65.7 | 7884 | 器具交換 | [6 empty] | 0 | - | 従量電灯 | - | - | 0 | 0 | 0
6 | 福祉センター | 本館 | 2F | 部屋1 | 従量電灯 |  |  |  | 1 | 240 | 1-B42 | 埋込ベースライト | 2 | FL40 | 0 | W300 | 0 | 0 | 乳白アクリルカバー | 0 | 47 | 1 | 2 | 1.88 | 0 | 従量電灯 | - | - | - | 28.2 | 6768 | ランプ交換 | [6 empty] | 0 | - | 従量電灯 | - | - | 0 | 0 | 0
6 | 福祉センター | 本館 | 2F | 部屋1 | 従量電灯 |  |  |  | 24 | 365 | 1-e2D | 埋込専用型非常灯 | 1 | 非常灯用20 | 0 | 0 | 0 | 0 | 0 | 電池内蔵 | 3 | 1 | 1 | 2.19 | 0 | 従量電灯 | - | - | - | 65.7 | 7884 | 器具交換 | [6 empty] | 0 | - | 従量電灯 | - | - | 0 | 0 | 0
6 | 福祉センター | 本館 | 2F | 女子更衣室 | 従量電灯 | 部屋ごとLED済/対象外 |  |  | - | - | LED | LED器具 | 0 | LED | 0 | 0 | 0 | 0 | 0 | 0 | - |  | 0 | 0 | 0 | 従量電灯 | - | - | - | - | 0 | 対象外 | LED済/対象外 | [5 empty] | 0 | - | 従量電灯 | - | - | - | - | 0
6 | 福祉センター | 本館 | 2F | 倉庫 | 従量電灯 |  |  |  | 0 | 240 | 1-T21 | トラフ形ベースライト | 1 | FL20 | 0 | 0 | 0 | 0 | 0 | 0 | 28 | 1 | 1 | 0 | 0 | 従量電灯 | - | - | - | 0 | 0 | ランプ交換 | [6 empty] | 0 | - | 従量電灯 | - | - | 0 | 0 | 0
6 | 福祉センター | 本館 | 2F | 会議室 | 従量電灯 | 部屋ごとLED済/対象外 |  |  | - | - | LED | LED器具 | 0 | LED | 0 | 0 | 0 | 0 | 0 | 0 | - |  | 0 | 0 | 0 | 従量電灯 | - | - | - | - | 0 | 対象外 | LED済/対象外 | [5 empty] | 0 | - | 従量電灯 | - | - | - | - | 0
6 | 福祉センター | 本館 | 2F | 少年センター・こども若者支援課・幼児課 | 従量電灯 | 部屋ごとLED済/対象外 |  |  | - | - | LED | LED器具 | 0 | LED | 0 | 0 | 0 | 0 | 0 | 0 | - |  | 0 | 0 | 0 | 従量電灯 | - | - | - | - | 0 | 対象外 | LED済/対象外 | [5 empty] | 0 | - | 従量電灯 | - | - | - | - | 0
6 | 福祉センター | 本館 | 2F | 機械室 | 従量電灯 |  |  |  | 0 | 240 | 1-T41 | トラフ形ベースライト | 1 | FL40 | 0 | 0 | 0 | 0 | 0 | 0 | 47 | 3 | 3 | 0 | 0 | 従量電灯 | - | - | - | 0 | 0 | ランプ交換 | [6 empty] | 0 | - | 従量電灯 | - | - | 0 | 0 | 0
6 | 福祉センター | 本館 | 2F | DS | - | 配灯なし |  |  | - | - | - | 0 | 0 | 0 | 0 | 0 | 0 | 0 | 0 | 0 | 0 |  | 0 | 0 | 0 | - | - | - | - | - | 0 | - | [6 empty] | 0 | - | - | - | - | - | - | 0
6 | 福祉センター | 本館 | 2F | PS | 従量電灯 |  |  |  | 0 | 240 | 1-T21 | トラフ形ベースライト | 1 | FL20 | 0 | 0 | 0 | 0 | 0 | 0 | 28 | 1 | 1 | 0 | 0 | 従量電灯 | - | - | - | 0 | 0 | ランプ交換 | [6 empty] | 0 | - | 従量電灯 | - | - | 0 | 0 | 0
6 | 福祉センター | 本館 | 2F | 女子トイレ | 従量電灯 |  |  |  | 3 | 240 | 1-F41 | 逆富士ベースライト | 1 | FL40 | 0 | 0 | 0 | 0 | 0 | 0 | 47 | 1 | 1 | 2.82 | 0 | 従量電灯 | - | - | - | 84.6 | 10152 | ランプ交換 | [6 empty] | 0 | - | 従量電灯 | - | - | 0 | 0 | 0
6 | 福祉センター | 本館 | 2F | 女子トイレ | 従量電灯 |  |  |  | 3 | 240 | 1-W21 | ウォールライト | 1 | FL20 | 0 | 0 | 0 | 0 | 乳白アクリルカバー | 0 | 28 | 2 | 2 | 3.36 | 0 | 従量電灯 | - | - | - | 50.4 | 12096 | ランプ交換 | [6 empty] | 0 | - | 従量電灯 | - | - | 0 | 0 | 0
6 | 福祉センター | 本館 | 2F | 男子トイレ | 従量電灯 |  |  |  | 3 | 240 | 1-F41 | 逆富士ベースライト | 1 | FL40 | 0 | 0 | 0 | 0 | 0 | 0 | 47 | 1 | 1 | 2.82 | 0 | 従量電灯 | - | - | - | 84.6 | 10152 | ランプ交換 | [6 empty] | 0 | - | 従量電灯 | - | - | 0 | 0 | 0
6 | 福祉センター | 本館 | 2F | 男子トイレ | 従量電灯 |  |  |  | 3 | 240 | 1-W21 | ウォールライト | 1 | FL20 | 0 | 0 | 0 | 0 | 乳白アクリルカバー | 0 | 28 | 2 | 2 | 3.36 | 0 | 従量電灯 | - | - | - | 50.4 | 12096 | ランプ交換 | [6 empty] | 0 | - | 従量電灯 | - | - | 0 | 0 | 0
6 | 福祉センター | 本館 | 2F | 身障トイレ | 従量電灯 |  |  |  | 0 | 240 | 1-F21 | 逆富士ベースライト | 1 | FL20 | 0 | 0 | 0 | 0 | 0 | 0 | 28 | 1 | 1 | 0 | 0 | 従量電灯 | - | - | - | 0 | 0 | ランプ交換 | [6 empty] | 0 | - | 従量電灯 | - | - | 0 | 0 | 0
6 | 福祉センター | 本館 | 2F | 給湯室 | 従量電灯 |  |  |  | 1 | 240 | 1-F21 | 逆富士ベースライト | 1 | FL20 | 0 | 0 | 0 | 0 | 0 | 0 | 28 | 1 | 1 | 0.56 | 0 | 従量電灯 | - | - | - | 16.8 | 2016 | ランプ交換 | [6 empty] | 0 | - | 従量電灯 | - | - | 0 | 0 | 0
6 | 福祉センター | 本館 | 2F | 給湯室 | 従量電灯 |  |  |  | 1 | 240 | 1-N1.5 | 流し元灯 | 1 | FL15 | 0 | 0 | 0 | 0 | 0 | 0 | 18 | 1 | 1 | 0.36 | 0 | 従量電灯 | - | - | - | 10.8 | 1296 | 器具交換 | [6 empty] | 0 | - | 従量電灯 | - | - | 0 | 0 | 0
6 | 福祉センター | 本館 | 3F | 廊下 | 従量電灯 |  |  |  | 24 | 365 | 1-X21 | B級BL形 誘導灯 | 1 | FL20 | 0 | 0 | 非常口 | 天井直付形 | 片面 | 0 | 28 | 2 | 2 | 40.88 | 0 | 従量電灯 | - | - | - | 613.2 | 147168 | 器具交換 | [6 empty] | 0 | - | 従量電灯 | - | - | 0 | 0 | 0
6 | 福祉センター | 本館 | 3F | 廊下 | 従量電灯 |  |  |  | 3 | 240 | 1-E41 | 埋込ベースライト | 1 | FL40 | 0 | W85 | 0 | ランプ露出半埋込 | 0 | 0 | 47 | 16 | 16 | 45.12 | 0 | 従量電灯 | - | - | - | 84.6 | 162432 | ランプ交換 | [6 empty] | 0 | - | 従量電灯 | - | - | 0 | 0 | 0
6 | 福祉センター | 本館 | 3F | 廊下 | 従量電灯 |  |  |  | 3 | 240 | 1-E21 | 埋込ベースライト | 1 | FL20 | 0 | W85 | 0 | ランプ露出半埋込 | 0 | 0 | 28 | 2 | 2 | 3.36 | 0 | 従量電灯 | - | - | - | 50.4 | 12096 | ランプ交換 | [6 empty] | 0 | - | 従量電灯 | - | - | 0 | 0 | 0
6 | 福祉センター | 本館 | 3F | 廊下 | 従量電灯 |  |  |  | 24 | 365 | 1-e2D | 埋込専用型非常灯 | 1 | 非常灯用20 | 0 | 0 | 0 | 0 | 0 | 電池内蔵 | 3 | 7 | 7 | 15.33 | 0 | 従量電灯 | - | - | - | 65.7 | 55188 | 器具交換 | [6 empty] | 0 | - | 従量電灯 | - | - | 0 | 0 | 0
6 | 福祉センター | 本館 | 3F | 子ども・若者総合相談窓口 | 従量電灯 |  |  |  | 6 | 240 | 1-E41 | 埋込ベースライト | 1 | FL40 | 0 | W85 | 0 | ランプ露出半埋込 | 0 | 0 | 47 | 4 | 4 | 22.56 | 0 | 従量電灯 | - | - | - | 169.2 | 81216 | ランプ交換 | [6 empty] | 0 | - | 従量電灯 | - | - | 0 | 0 | 0
6 | 福祉センター | 本館 | 3F | 子ども・若者総合相談窓口 | 従量電灯 |  |  |  | 24 | 365 | 1-e2D | 埋込専用型非常灯 | 1 | 非常灯用20 | 0 | 0 | 0 | 0 | 0 | 電池内蔵 | 3 | 2 | 2 | 4.38 | 0 | 従量電灯 | - | - | - | 65.7 | 15768 | 器具交換 | [6 empty] | 0 | - | 従量電灯 | - | - | 0 | 0 | 0
6 | 福祉センター | 本館 | 3F | 男子更衣室 | 従量電灯 |  |  |  | 0 | 240 | 1-E42 | 埋込ベースライト | 2 | FL40 | 0 | W136 | 0 | ランプ露出半埋込 | 0 | 0 | 47 | 3 | 6 | 0 | 0 | 従量電灯 | - | - | - | 0 | 0 | ランプ交換 | [6 empty] | 0 | - | 従量電灯 | - | - | 0 | 0 | 0
6 | 福祉センター | 本館 | 3F | 男子更衣室 | 従量電灯 |  |  |  | 24 | 365 | 1-e2D | 埋込専用型非常灯 | 1 | 非常灯用20 | 0 | 0 | 0 | 0 | 0 | 電池内蔵 | 3 | 2 | 2 | 4.38 | 0 | 従量電灯 | - | - | - | 65.7 | 15768 | 器具交換 | [6 empty] | 0 | - | 従量電灯 | - | - | 0 | 0 | 0
6 | 福祉センター | 本館 | 3F | ボランティア活動室 | 従量電灯 |  |  |  | 6 | 240 | 1-E42 | 埋込ベースライト | 2 | FL40 | 0 | W136 | 0 | ランプ露出半埋込 | 0 | 0 | 47 | 6 | 12 | 67.68 | 0 | 従量電灯 | - | - | - | 169.2 | 243648 | ランプ交換 | [6 empty] | 0 | - | 従量電灯 | - | - | 0 | 0 | 0
6 | 福祉センター | 本館 | 3F | ボランティア活動室 | 従量電灯 |  |  |  | 24 | 365 | 1-e2D | 埋込専用型非常灯 | 1 | 非常灯用20 | 0 | 0 | 0 | 0 | 0 | 電池内蔵 | 3 | 2 | 2 | 4.38 | 0 | 従量電灯 | - | - | - | 65.7 | 15768 | 器具交換 | [6 empty] | 0 | - | 従量電灯 | - | - | 0 | 0 | 0
6 | 福祉センター | 本館 | 3F | 32会議室 | 従量電灯 |  |  |  | 6 | 240 | 1-E42 | 埋込ベースライト | 2 | FL40 | 0 | W136 | 0 | ランプ露出半埋込 | 0 | 0 | 47 | 6 | 12 | 67.68 | 0 | 従量電灯 | - | - | - | 169.2 | 243648 | ランプ交換 | [6 empty] | 0 | - | 従量電灯 | - | - | 0 | 0 | 0
6 | 福祉センター | 本館 | 3F | 32会議室 | 従量電灯 |  |  |  | 24 | 365 | 1-e2D | 埋込専用型非常灯 | 1 | 非常灯用20 | 0 | 0 | 0 | 0 | 0 | 電池内蔵 | 3 | 2 | 2 | 4.38 | 0 | 従量電灯 | - | - | - | 65.7 | 15768 | 器具交換 | [6 empty] | 0 | - | 従量電灯 | - | - | 0 | 0 | 0
6 | 福祉センター | 本館 | 3F | あすくる彦根 | 従量電灯 |  |  |  | 6 | 240 | 1-E42 | 埋込ベースライト | 2 | FL40 | 0 | W136 | 0 | ランプ露出半埋込 | 0 | 0 | 47 | 3 | 6 | 33.84 | 0 | 従量電灯 | - | - | - | 169.2 | 121824 | ランプ交換 | [6 empty] | 0 | - | 従量電灯 | - | - | 0 | 0 | 0
6 | 福祉センター | 本館 | 3F | あすくる彦根 | 従量電灯 |  |  |  | 24 | 365 | 1-e2D | 埋込専用型非常灯 | 1 | 非常灯用20 | 0 | 0 | 0 | 0 | 0 | 電池内蔵 | 3 | 2 | 2 | 4.38 | 0 | 従量電灯 | - | - | - | 65.7 | 15768 | 器具交換 | [6 empty] | 0 | - | 従量電灯 | - | - | 0 | 0 | 0
6 | 福祉センター | 本館 | 3F | 更生保護サポートセンター | 従量電灯 |  |  |  | 6 | 240 | 1-E42 | 埋込ベースライト | 2 | FL40 | 0 | W136 | 0 | ランプ露出半埋込 | 0 | 0 | 47 | 6 | 12 | 67.68 | 0 | 従量電灯 | - | - | - | 169.2 | 243648 | ランプ交換 | [6 empty] | 0 | - | 従量電灯 | - | - | 0 | 0 | 0
6 | 福祉センター | 本館 | 3F | 更生保護サポートセンター | 従量電灯 |  |  |  | 24 | 365 | 1-e2D | 埋込専用型非常灯 | 1 | 非常灯用20 | 0 | 0 | 0 | 0 | 0 | 電池内蔵 | 3 | 2 | 2 | 4.38 | 0 | 従量電灯 | - | - | - | 65.7 | 15768 | 器具交換 | [6 empty] | 0 | - | 従量電灯 | - | - | 0 | 0 | 0
6 | 福祉センター | 本館 | 3F | 31会議室東 | 従量電灯 |  |  |  | 6 | 240 | 1-E42 | 埋込ベースライト | 2 | FL40 | 0 | W136 | 0 | ランプ露出半埋込 | 0 | 0 | 47 | 9 | 18 | 101.52 | 0 | 従量電灯 | - | - | - | 169.2 | 365472 | ランプ交換 | [6 empty] | 0 | - | 従量電灯 | - | - | 0 | 0 | 0
6 | 福祉センター | 本館 | 3F | 31会議室東 | 従量電灯 |  |  |  | 24 | 365 | 1-e2D | 埋込専用型非常灯 | 1 | 非常灯用20 | 0 | 0 | 0 | 0 | 0 | 電池内蔵 | 3 | 2 | 2 | 4.38 | 0 | 従量電灯 | - | - | - | 65.7 | 15768 | 器具交換 | [6 empty] | 0 | - | 従量電灯 | - | - | 0 | 0 | 0
6 | 福祉センター | 本館 | 3F | 31会議室西 | 従量電灯 |  |  |  | 6 | 240 | 1-E42 | 埋込ベースライト | 2 | FL40 | 0 | W136 | 0 | ランプ露出半埋込 | 0 | 0 | 47 | 3 | 6 | 33.84 | 0 | 従量電灯 | - | - | - | 169.2 | 121824 | ランプ交換 | [6 empty] | 0 | - | 従量電灯 | - | - | 0 | 0 | 0
6 | 福祉センター | 本館 | 3F | 31会議室西 | 従量電灯 |  |  |  | 24 | 365 | 1-e2D | 埋込専用型非常灯 | 1 | 非常灯用20 | 0 | 0 | 0 | 0 | 0 | 電池内蔵 | 3 | 2 | 2 | 4.38 | 0 | 従量電灯 | - | - | - | 65.7 | 15768 | 器具交換 | [6 empty] | 0 | - | 従量電灯 | - | - | 0 | 0 | 0
6 | 福祉センター | 本館 | 3F | 倉庫 | 従量電灯 |  |  |  | 0 | 240 | 1-T41 | トラフ形ベースライト | 1 | FL40 | 0 | 0 | 0 | 0 | 0 | 0 | 47 | 1 | 1 | 0 | 0 | 従量電灯 | - | - | - | 0 | 0 | ランプ交換 | [6 empty] | 0 | - | 従量電灯 | - | - | 0 | 0 | 0
6 | 福祉センター | 本館 | 3F | 談話室 | 従量電灯 |  |  |  | 2 | 240 | 1-F42 | 逆富士ベースライト | 2 | FL40 | 0 | 0 | 0 | 0 | 0 | 0 | 47 | 2 | 4 | 7.52 | 0 | 従量電灯 | - | - | - | 56.4 | 27072 | ランプ交換 | [6 empty] | 0 | - | 従量電灯 | - | - | 0 | 0 | 0
6 | 福祉センター | 本館 | 3F | 談話室 | 従量電灯 |  |  |  | 2 | 240 | 1-V11 | 表示灯 | 1 | FL10 | 0 | 0 | パネル文字「使用中」 | 0 | 0 | 0 | 13 | 1 | 1 | 0.52 | 0 | 従量電灯 | - | - | - | 15.6 | 1872 | 器具交換 | [6 empty] | 0 | - | 従量電灯 | - | - | 0 | 0 | 0
6 | 福祉センター | 本館 | 3F | 談話室 | 従量電灯 |  |  |  | 2 | 240 | 1-F21 | 逆富士ベースライト | 1 | FL20 | 0 | 0 | 0 | 0 | 0 | 0 | 28 | 1 | 1 | 1.12 | 0 | 従量電灯 | - | - | - | 33.6 | 4032 | ランプ交換 | [6 empty] | 0 | - | 従量電灯 | - | - | 0 | 0 | 0
6 | 福祉センター | 本館 | 3F | 談話室 | 従量電灯 | 対象外 |  |  | 2 | 240 | 1-m6a | シーリングライト | 1 | IL60 | 0 | 0 | モチ型 | 0 | 乳白ガラスグローブ | 0 | 54 | 1 | 1 | 0 | 0 | 従量電灯 | - | - | - | 0 | 0 | 対象外 | 対象外 | [5 empty] | 0 | - | 従量電灯 | - | - | 0 | 0 | 0
6 | 福祉センター | 本館 | 3F | 談話室 | 従量電灯 | 対象外 |  |  | 2 | 240 | 1-S2 | 三色灯 | 1 | IL20 | 0 | 0 | 0 | 0 | 3色セーフティガラス(指定色) | 0 | 20 | 1 | 1 | 0 | 0 | 従量電灯 | - | - | - | 0 | 0 | 対象外 | 対象外 | [5 empty] | 0 | - | 従量電灯 | - | - | 0 | 0 | 0
6 | 福祉センター | 本館 | 3F | 談話室 | 従量電灯 |  |  |  | 24 | 365 | 1-e2D | 埋込専用型非常灯 | 1 | 非常灯用20 | 0 | 0 | 0 | 0 | 0 | 電池内蔵 | 3 | 2 | 2 | 4.38 | 0 | 従量電灯 | - | - | - | 65.7 | 15768 | 器具交換 | [6 empty] | 0 | - | 従量電灯 | - | - | 0 | 0 | 0
6 | 福祉センター | 本館 | 3F | 屋上 | - | 配灯なし |  |  | - | - | - | 0 | 0 | 0 | 0 | 0 | 0 | 0 | 0 | 0 | 0 |  | 0 | 0 | 0 | - | - | - | - | - | 0 | - | [6 empty] | 0 | - | - | - | - | - | - | 0
6 | 福祉センター | 本館 | 3F | 空調機械 | 従量電灯 |  |  |  | 0 | 240 | 1-T41 | トラフ形ベースライト | 1 | FL40 | 0 | 0 | 0 | 0 | 0 | 0 | 47 | 1 | 1 | 0 | 0 | 従量電灯 | - | - | - | 0 | 0 | ランプ交換 | [6 empty] | 0 | - | 従量電灯 | - | - | 0 | 0 | 0
6 | 福祉センター | 本館 | 3F | 女子トイレ | 従量電灯 |  |  |  | 0 | 240 | 1-F21 | 逆富士ベースライト | 1 | FL20 | 0 | 0 | 0 | 0 | 0 | 0 | 28 | 1 | 1 | 0 | 0 | 従量電灯 | - | - | - | 0 | 0 | ランプ交換 | [6 empty] | 0 | - | 従量電灯 | - | - | 0 | 0 | 0
6 | 福祉センター | 本館 | 3F | DS | 従量電灯 |  |  |  | 0 | 240 | 1-T21 | トラフ形ベースライト | 1 | FL20 | 0 | 0 | 0 | 0 | 0 | 0 | 28 | 1 | 1 | 0 | 0 | 従量電灯 | - | - | - | 0 | 0 | ランプ交換 | [6 empty] | 0 | - | 従量電灯 | - | - | 0 | 0 | 0
6 | 福祉センター | 本館 | 3F | 洗濯室 | 従量電灯 |  |  |  | 0 | 240 | 1-F42 | 逆富士ベースライト | 2 | FL40 | 0 | 0 | 0 | 0 | 0 | 0 | 47 | 2 | 4 | 0 | 0 | 従量電灯 | - | - | - | 0 | 0 | ランプ交換 | [6 empty] | 0 | - | 従量電灯 | - | - | 0 | 0 | 0
6 | 福祉センター | 本館 | 3F | 男子トイレ | 従量電灯 |  |  |  | 0 | 240 | 1-F41 | 逆富士ベースライト | 1 | FL40 | 0 | 0 | 0 | 0 | 0 | 0 | 47 | 1 | 1 | 0 | 0 | 従量電灯 | - | - | - | 0 | 0 | ランプ交換 | [6 empty] | 0 | - | 従量電灯 | - | - | 0 | 0 | 0
6 | 福祉センター | 本館 | 3F | 男子トイレ | 従量電灯 |  |  |  | 0 | 240 | 1-W21 | ウォールライト | 1 | FL20 | 0 | 0 | 0 | 0 | 乳白アクリルカバー | 0 | 28 | 2 | 2 | 0 | 0 | 従量電灯 | - | - | - | 0 | 0 | 器具交換 | [6 empty] | 0 | - | 従量電灯 | - | - | 0 | 0 | 0
6 | 福祉センター | 本館 | 3F | 多目的トイレ | 従量電灯 |  |  |  | 0 | 240 | 1-F21 | 逆富士ベースライト | 1 | FL20 | 0 | 0 | 0 | 0 | 0 | 0 | 28 | 1 | 1 | 0 | 0 | 従量電灯 | - | - | - | 0 | 0 | ランプ交換 | [6 empty] | 0 | - | 従量電灯 | - | - | 0 | 0 | 0
6 | 福祉センター | 本館 | 3F | 給湯室 | 従量電灯 |  |  |  | 0 | 240 | 1-F21 | 逆富士ベースライト | 1 | FL20 | 0 | 0 | 0 | 0 | 0 | 0 | 28 | 1 | 1 | 0 | 0 | 従量電灯 | - | - | - | 0 | 0 | ランプ交換 | [6 empty] | 0 | - | 従量電灯 | - | - | 0 | 0 | 0
6 | 福祉センター | 本館 | 3F | 給湯室 | 従量電灯 |  |  |  | 0 | 240 | 1-N1.5 | 流し元灯 | 1 | FL15 | 0 | 0 | 0 | 0 | 0 | 0 | 18 | 1 | 1 | 0 | 0 | 従量電灯 | - | - | - | 0 | 0 | 器具交換 | [6 empty] | 0 | - | 従量電灯 | - | - | 0 | 0 | 0
6 | 福祉センター | 本館 | RF | EV機械室 | 従量電灯 |  |  |  | 1 | 240 | 1-L41 | 片反射笠付トラフ形ベースライト | 1 | FL40 | 0 | 0 | 0 | 0 | 0 | 0 | 47 | 3 | 3 | 2.82 | 0 | 従量電灯 | - | - | - | 28.2 | 10152 | ランプ交換 | [6 empty] | 0 | - | 従量電灯 | - | - | 0 | 0 | 0
6 | 福祉センター | 本館 | RF | 外壁 | 従量電灯 | 対象外 |  |  | 12 | 365 | 1-n6w | コップ型ブラケット | 1 | IL60 | 0 | 0 | 防水型 | 0 | 0 | 0 | 54 | 1 | 1 | 0 | 0 | 従量電灯 | - | - | - | 0 | 0 | 対象外 | 対象外 | [5 empty] | 0 | - | 従量電灯 | - | - | 0 | 0 | 0
6 | 福祉センター | 本館 | 1-3F | 階段1 | 従量電灯 | 部屋ごとLED済/対象外 |  |  | - | - | LED | LED器具 | 0 | LED | 0 | 0 | 0 | 0 | 0 | 0 | - |  | 0 | 0 | 0 | 従量電灯 | - | - | - | - | 0 | 対象外 | LED済/対象外 | [5 empty] | 0 | - | 従量電灯 | - | - | - | - | 0
6 | 福祉センター | 本館 | 1-RF | 階段2 | 従量電灯 | 対象外 |  |  | 9 | 240 | 1-n6w | コップ型ブラケット | 1 | IL60 | 0 | 0 | 防水型 | 0 | 0 | 0 | 54 | 1 | 1 | 0 | 0 | 従量電灯 | - | - | - | 0 | 0 | 対象外 | 対象外 | [5 empty] | 0 | - | 従量電灯 | - | - | 0 | 0 | 0
6 | 福祉センター | 別館 | 1F | 玄関 | 従量電灯 |  |  |  | 9 | 240 | 2-CL44 | シーリングライト | 4 | FLR40 | 0 | 0 | 0 | 0 | 0 | 0 | 47 | 1 | 4 | 33.84 | 0 | 従量電灯 | - | - | - | 253.8 | 121824 | ランプ交換 | [6 empty] | 0 | - | 従量電灯 | - | - | 0 | 0 | 0
6 | 福祉センター | 別館 | 1F | 玄関 | 従量電灯 |  |  |  | 24 | 365 | 2-YBLK1 | B級BL形 誘導灯 | 1 | FL20 | 0 | 0 | 0 | 壁付 | 片面 | 0 | 28 | 1 | 1 | 20.44 | 0 | 従量電灯 | - | - | - | 613.2 | 73584 | 器具交換 | [6 empty] | 0 | - | 従量電灯 | - | - | 0 | 0 | 0
6 | 福祉センター | 別館 | 1F | 社会福祉協議会事務室(地域福祉事業) | 従量電灯 | 部屋ごとLED済/対象外 |  |  | - | - | LED | LED器具 | 0 | LED | 0 | 0 | 0 | 0 | 0 | 0 | - |  | 0 | 0 | 0 | 従量電灯 | - | - | - | - | 0 | 対象外 | LED済/対象外 | [5 empty] | 0 | - | 従量電灯 | - | - | - | - | 0
6 | 福祉センター | 別館 | 1F | 事務室2 介護保険事業 | 従量電灯 | 部屋ごとLED済/対象外 |  |  | - | - | LED | LED器具 | 0 | LED | 0 | 0 | 0 | 0 | 0 | 0 | - |  | 0 | 0 | 0 | 従量電灯 | - | - | - | - | 0 | 対象外 | LED済/対象外 | [5 empty] | 0 | - | 従量電灯 | - | - | - | - | 0
6 | 福祉センター | 別館 | 1F | 地域包括支援センター 相談室・会議室 | 従量電灯 | 部屋ごとLED済/対象外 |  |  | - | - | LED | LED器具 | 0 | LED | 0 | 0 | 0 | 0 | 0 | 0 | - |  | 0 | 0 | 0 | 従量電灯 | - | - | - | - | 0 | 対象外 | LED済/対象外 | [5 empty] | 0 | - | 従量電灯 | - | - | - | - | 0
6 | 福祉センター | 別館 | 1F | 福祉会事務局 | 従量電灯 | 部屋ごとLED済/対象外 |  |  | - | - | LED | LED器具 | 0 | LED | 0 | 0 | 0 | 0 | 0 | 0 | - |  | 0 | 0 | 0 | 従量電灯 | - | - | - | - | 0 | 対象外 | LED済/対象外 | [5 empty] | 0 | - | 従量電灯 | - | - | - | - | 0
6 | 福祉センター | 別館 | 1F | 部屋1 | 従量電灯 |  |  |  | 9 | 240 | 2-V41 | 逆富士ベースライト | 1 | FLR40 | 0 | 0 | 0 | 0 | 0 | 0 | 47 | 2 | 2 | 16.92 | 0 | 従量電灯 | - | - | - | 253.8 | 60912 | ランプ交換 | [6 empty] | 0 | - | 従量電灯 | - | - | 0 | 0 | 0
6 | 福祉センター | 別館 | 1F | 廊下 | 従量電灯 |  |  |  | 9 | 240 | 2-V22 | 逆富士ベースライト | 2 | FL20 | 0 | 0 | 0 | 0 | 0 | 0 | 28 | 2 | 4 | 20.16 | 0 | 従量電灯 | - | - | - | 151.2 | 72576 | ランプ交換 | [6 empty] | 0 | - | 従量電灯 | - | - | 0 | 0 | 0
6 | 福祉センター | 別館 | 1F | 廊下 | 従量電灯 |  |  |  | 9 | 240 | 2-V22D | 逆富士ベースライト | 2 | FL20 | 0 | 0 | 0 | 0 | 0 | 電池内蔵 | 28 | 5 | 10 | 50.4 | 0 | 従量電灯 | - | - | - | 151.2 | 181440 | 器具交換 | [6 empty] | 0 | - | 従量電灯 | - | - | 0 | 0 | 0
6 | 福祉センター | 別館 | 1F | 廊下 | 従量電灯 |  |  |  | 24 | 365 | 2-YBLK1 | B級BL形 誘導灯 | 1 | FL20 | 0 | 0 | 0 | 壁付 | 片面 | 0 | 28 | 1 | 1 | 20.44 | 0 | 従量電灯 | - | - | - | 613.2 | 73584 | 器具交換 | [6 empty] | 0 | - | 従量電灯 | - | - | 0 | 0 | 0
6 | 福祉センター | 別館 | 1F | 廊下 | 従量電灯 |  |  |  | 24 | 365 | 2-YBLT2 | B級BL形 誘導灯 | 1 | FL20 | 0 | 0 | 0 | 天井付 | 両面 | 0 | 28 | 1 | 1 | 20.44 | 0 | 従量電灯 | - | - | - | 613.2 | 73584 | 器具交換 | [6 empty] | 0 | - | 従量電灯 | - | - | 0 | 0 | 0
6 | 福祉センター | 別館 | 1F | 貸衣装室(衣装貸付事業関係) | 従量電灯 | 部屋ごとLED済/対象外 |  |  | - | - | LED | LED器具 | 0 | LED | 0 | 0 | 0 | 0 | 0 | 0 | - |  | 0 | 0 | 0 | 従量電灯 | - | - | - | - | 0 | 対象外 | LED済/対象外 | [5 empty] | 0 | - | 従量電灯 | - | - | - | - | 0
6 | 福祉センター | 別館 | 1F | 女子WC | 従量電灯 |  |  |  | 3 | 240 | 2-V42 | 逆富士ベースライト | 2 | FLR40 | 0 | 0 | 0 | 0 | 0 | 0 | 47 | 1 | 2 | 5.64 | 0 | 従量電灯 | - | - | - | 84.6 | 20304 | ランプ交換 | [6 empty] | 0 | - | 従量電灯 | - | - | 0 | 0 | 0
6 | 福祉センター | 別館 | 1F | 女子WC | 従量電灯 |  |  |  | 3 | 240 | 2-V22 | 逆富士ベースライト | 2 | FL20 | 0 | 0 | 0 | 0 | 0 | 0 | 28 | 1 | 2 | 3.36 | 0 | 従量電灯 | - | - | - | 50.4 | 12096 | ランプ交換 | [6 empty] | 0 | - | 従量電灯 | - | - | 0 | 0 | 0
6 | 福祉センター | 別館 | 1F | 女子WC | 従量電灯 |  |  |  | 3 | 240 | 2-MR21 | ミラー灯 | 1 | FL20 | 0 | 0 | 0 | 0 | 0 | 0 | 28 | 3 | 3 | 5.04 | 0 | 従量電灯 | - | - | - | 50.4 | 18144 | ランプ交換 | [6 empty] | 0 | - | 従量電灯 | - | - | 0 | 0 | 0
6 | 福祉センター | 別館 | 1F | 倉庫 | 従量電灯 |  |  |  | 0 | 240 | 2-V42 | 逆富士ベースライト | 2 | FLR40 | 0 | 0 | 0 | 0 | 0 | 0 | 47 | 1 | 2 | 0 | 0 | 従量電灯 | - | - | - | 0 | 0 | ランプ交換 | [6 empty] | 0 | - | 従量電灯 | - | - | 0 | 0 | 0
6 | 福祉センター | 別館 | 1F | 倉庫 | 従量電灯 | 対象外 |  |  | 0 | 240 | 2-CP40 | コップ型ブラケット | 1 | IL40 | 0 | 0 | 0 | 0 | 0 | 0 | 36 | 1 | 1 | 0 | 0 | 従量電灯 | - | - | - | 0 | 0 | 対象外 | 対象外 | [5 empty] | 0 | - | 従量電灯 | - | - | 0 | 0 | 0
6 | 福祉センター | 別館 | 1F | 男子WC | 従量電灯 |  |  |  | 3 | 240 | 2-V42 | 逆富士ベースライト | 2 | FLR40 | 0 | 0 | 0 | 0 | 0 | 0 | 47 | 1 | 2 | 5.64 | 0 | 従量電灯 | - | - | - | 84.6 | 20304 | ランプ交換 | [6 empty] | 0 | - | 従量電灯 | - | - | 0 | 0 | 0
6 | 福祉センター | 別館 | 1F | 男子WC | 従量電灯 |  |  |  | 3 | 240 | 2-V22 | 逆富士ベースライト | 2 | FL20 | 0 | 0 | 0 | 0 | 0 | 0 | 28 | 1 | 2 | 3.36 | 0 | 従量電灯 | - | - | - | 50.4 | 12096 | ランプ交換 | [6 empty] | 0 | - | 従量電灯 | - | - | 0 | 0 | 0
6 | 福祉センター | 別館 | 1F | 男子WC | 従量電灯 |  |  |  | 3 | 240 | 2-MR21 | ミラー灯 | 1 | FL20 | 0 | 0 | 0 | 0 | 0 | 0 | 28 | 2 | 2 | 3.36 | 0 | 従量電灯 | - | - | - | 50.4 | 12096 | ランプ交換 | [6 empty] | 0 | - | 従量電灯 | - | - | 0 | 0 | 0
6 | 福祉センター | 別館 | 1F | 男子更衣室 | 従量電灯 |  |  |  | 0 | 240 | 2-V42 | 逆富士ベースライト | 2 | FLR40 | 0 | 0 | 0 | 0 | 0 | 0 | 47 | 1 | 2 | 0 | 0 | 従量電灯 | - | - | - | 0 | 0 | ランプ交換 | [6 empty] | 0 | - | 従量電灯 | - | - | 0 | 0 | 0
6 | 福祉センター | 別館 | 1F | 外壁 | 従量電灯 | 対象外 |  |  | 12 | 365 | 2-MBR60 | ブラケット灯 | 1 | IL60 | 0 | Φ120 | 0 | 0 | 丸形 | 0 | 54 | 5 | 5 | 0 | 0 | 従量電灯 | - | - | - | 0 | 0 | 対象外 | 対象外 | [5 empty] | 0 | - | 従量電灯 | - | - | 0 | 0 | 0
6 | 福祉センター | 別館 | 2F | 多目的トイレ | 従量電灯 |  |  |  | 1 | 240 | 2-V41 | 逆富士ベースライト | 1 | FLR40 | 0 | 0 | 0 | 0 | 0 | 0 | 47 | 1 | 1 | 0.94 | 0 | 従量電灯 | - | - | - | 28.2 | 3384 | ランプ交換 | [6 empty] | 0 | - | 従量電灯 | - | - | 0 | 0 | 0
6 | 福祉センター | 別館 | 2F | 多目的トイレ | 従量電灯 |  |  |  | 1 | 240 | 2-MR21 | ミラー灯 | 1 | FL20 | 0 | 0 | 0 | 0 | 0 | 0 | 28 | 1 | 1 | 0.56 | 0 | 従量電灯 | - | - | - | 16.8 | 2016 | ランプ交換 | [6 empty] | 0 | - | 従量電灯 | - | - | 0 | 0 | 0
6 | 福祉センター | 別館 | 2F | 更衣室 | 従量電灯 |  |  |  | 0 | 240 | 2-V42 | 逆富士ベースライト | 2 | FLR40 | 0 | 0 | 0 | 0 | 0 | 0 | 47 | 1 | 2 | 0 | 0 | 従量電灯 | - | - | - | 0 | 0 | ランプ交換 | [6 empty] | 0 | - | 従量電灯 | - | - | 0 | 0 | 0
6 | 福祉センター | 別館 | 2F | 相談室 | 従量電灯 |  |  |  | 3 | 240 | 2-V42D | 逆富士ベースライト | 2 | FLR40 | 0 | 0 | 0 | 0 | 0 | 電池内蔵 | 47 | 1 | 2 | 5.64 | 0 | 従量電灯 | - | - | - | 84.6 | 20304 | 器具交換 | [6 empty] | 0 | - | 従量電灯 | - | - | 0 | 0 | 0
6 | 福祉センター | 別館 | 2F | 社会福祉協議会事務室 | 従量電灯 | 部屋ごとLED済/対象外 |  |  | - | - | LED | LED器具 | 0 | LED | 0 | 0 | 0 | 0 | 0 | 0 | - |  | 0 | 0 | 0 | 従量電灯 | - | - | - | - | 0 | 対象外 | LED済/対象外 | [5 empty] | 0 | - | 従量電灯 | - | - | - | - | 0
6 | 福祉センター | 別館 | 2F | 会長室 | 従量電灯 | 部屋ごとLED済/対象外 |  |  | - | - | LED | LED器具 | 0 | LED | 0 | 0 | 0 | 0 | 0 | 0 | - |  | 0 | 0 | 0 | 従量電灯 | - | - | - | - | 0 | 対象外 | LED済/対象外 | [5 empty] | 0 | - | 従量電灯 | - | - | - | - | 0
6 | 福祉センター | 別館 | 2F | 器具倉庫 | 従量電灯 |  |  |  | 0 | 240 | 2-V41 | 逆富士ベースライト | 1 | FLR40 | 0 | 0 | 0 | 0 | 0 | 0 | 47 | 2 | 2 | 0 | 0 | 従量電灯 | - | - | - | 0 | 0 | ランプ交換 | [6 empty] | 0 | - | 従量電灯 | - | - | 0 | 0 | 0
6 | 福祉センター | 別館 | 2F | 廊下 | 従量電灯 |  |  |  | 9 | 240 | 2-V42 | 逆富士ベースライト | 2 | FLR40 | 0 | 0 | 0 | 0 | 0 | 0 | 47 | 3 | 6 | 50.76 | 0 | 従量電灯 | - | - | - | 253.8 | 182736 | ランプ交換 | [6 empty] | 0 | - | 従量電灯 | - | - | 0 | 0 | 0
6 | 福祉センター | 別館 | 2F | 廊下 | 従量電灯 |  |  |  | 9 | 240 | 2-V42D | 逆富士ベースライト | 2 | FLR40 | 0 | 0 | 0 | 0 | 0 | 電池内蔵 | 47 | 2 | 4 | 33.84 | 0 | 従量電灯 | - | - | - | 253.8 | 121824 | 器具交換 | [6 empty] | 0 | - | 従量電灯 | - | - | 0 | 0 | 0
6 | 福祉センター | 別館 | 2F | 廊下 | 従量電灯 |  |  |  | 24 | 365 | 2-YBLT2 | B級BL形 誘導灯 | 1 | FL20 | 0 | 0 | 0 | 天井付 | 両面 | 0 | 28 | 1 | 1 | 20.44 | 0 | 従量電灯 | - | - | - | 613.2 | 73584 | 器具交換 | [6 empty] | 0 | - | 従量電灯 | - | - | 0 | 0 | 0
6 | 福祉センター | 別館 | 2F | 診察室B | 従量電灯 |  |  |  | 0 | 240 | 2-V42 | 逆富士ベースライト | 2 | FLR40 | 0 | 0 | 0 | 0 | 0 | 0 | 47 | 1 | 2 | 0 | 0 | 従量電灯 | - | - | - | 0 | 0 | ランプ交換 | [6 empty] | 0 | - | 従量電灯 | - | - | 0 | 0 | 0
6 | 福祉センター | 別館 | 2F | 診察室B | 従量電灯 |  |  |  | 0 | 240 | 2-MR21 | ミラー灯 | 1 | FL20 | 0 | 0 | 0 | 0 | 0 | 0 | 28 | 1 | 1 | 0 | 0 | 従量電灯 | - | - | - | 0 | 0 | ランプ交換 | [6 empty] | 0 | - | 従量電灯 | - | - | 0 | 0 | 0
6 | 福祉センター | 別館 | 2F | 診察室A | 従量電灯 |  |  |  | 0 | 240 | 2-V42 | 逆富士ベースライト | 2 | FLR40 | 0 | 0 | 0 | 0 | 0 | 0 | 47 | 1 | 2 | 0 | 0 | 従量電灯 | - | - | - | 0 | 0 | ランプ交換 | [6 empty] | 0 | - | 従量電灯 | - | - | 0 | 0 | 0
6 | 福祉センター | 別館 | 2F | 診察室A | 従量電灯 |  |  |  | 0 | 240 | 2-MR21 | ミラー灯 | 1 | FL20 | 0 | 0 | 0 | 0 | 0 | 0 | 28 | 1 | 1 | 0 | 0 | 従量電灯 | - | - | - | 0 | 0 | ランプ交換 | [6 empty] | 0 | - | 従量電灯 | - | - | 0 | 0 | 0
6 | 福祉センター | 別館 | 2F | 多目的会議室 | 従量電灯 |  |  | 足場 | 6 | 240 | 2-T400 | 高天井照明 | 1 | MF400 | 0 | 0 | 0 | 0 | 0 | 0 | 433 | 12 | 12 | 623.52 | 0 | 従量電灯 | - | - | - | 1558.8 | 2244672 | 器具交換 | [6 empty] | 0 | - | 従量電灯 | - | - | 0 | 0 | 0
6 | 福祉センター | 別館 | 2F | 多目的会議室 | 従量電灯 |  |  |  | 6 | 240 | 2-T100 | 高天井照明 | 1 | MF100 | 0 | 0 | 保安灯器具 | 0 | 0 | 0 | 120 | 4 | 4 | 57.6 | 0 | 従量電灯 | - | - | - | 432 | 207360 | 器具交換 | [6 empty] | 0 | - | 従量電灯 | - | - | 0 | 0 | 0
6 | 福祉センター | 別館 | 2F | 多目的会議室 | 従量電灯 |  |  |  | 24 | 365 | 2-YBLK1 | B級BL形 誘導灯 | 1 | FL20 | 0 | 0 | 0 | 壁付 | 片面 | 0 | 28 | 1 | 1 | 20.44 | 0 | 従量電灯 | - | - | - | 613.2 | 73584 | 器具交換 | [6 empty] | 0 | - | 従量電灯 | - | - | 0 | 0 | 0
6 | 福祉センター | 別館 | 1-2F | 階段 | 従量電灯 | 部屋ごとLED済/対象外 |  |  | - | - | LED | LED器具 | 0 | LED | 0 | 0 | 0 | 0 | 0 | 0 | - |  | 0 | 0 | 0 | 従量電灯 | - | - | - | - | 0 | 対象外 | LED済/対象外 | [5 empty] | 0 | - | 従量電灯 | - | - | - | - | 0
6 | 福祉センター | 旧バス車庫 | 1F | 旧バス車庫・倉庫 | 従量電灯 |  |  |  | 0 | 0 | 1-K41 | 笠付トラフ形ベースライト | 1 | FL40 | 0 | 0 | 0 | 0 | 0 | 0 | 47 | 9 | 9 | 0 | 0 | 従量電灯 | - | - | - | 0 | 0 | ランプ交換 | [6 empty] | 0 | - | 従量電灯 | - | - | 0 | 0 | 0
6 | 福祉センター | 旧バス車庫 | 1F | 貯水槽室(ポンプ室) | 従量電灯 |  |  |  | 0 | 0 | 1-K41 | 笠付トラフ形ベースライト | 1 | FL40 | 0 | 0 | 0 | 0 | 0 | 0 | 47 | 4 | 4 | 0 | 0 | 従量電灯 | - | - | - | 0 | 0 | ランプ交換 | [6 empty] | 0 | - | 従量電灯 | - | - | 0 | 0 | 0
6 | 福祉センター | 旧バス車庫 | 1F | 防火槽 | 従量電灯 |  |  |  | 0 | 0 | 1-K41 | 笠付トラフ形ベースライト | 1 | FL40 | 0 | 0 | 0 | 0 | 0 | 0 | 47 | 3 | 3 | 0 | 0 | 従量電灯 | - | - | - | 0 | 0 | ランプ交換 | [6 empty] | 0 | - | 従量電灯 | - | - | 0 | 0 | 0
6 | 福祉センター | 屋外 | - | 北側倉庫外壁 | 従量電灯 |  |  |  | 12 | 365 | BB21 | 防犯灯 | 1 | FL20 | 0 | 0 | 0 | 0 | 0 | 0 | 28 | 1 | 1 | 10.22 | 0 | 従量電灯 | - | - | - | 306.6 | 36792 | 器具交換 | [6 empty] | 0 | - | 従量電灯 | - | - | 0 | 0 | 0
6 | 福祉センター | 屋外 | - | 庇下 | 従量電灯 |  |  |  | 12 | 365 | DL32 | ダウンライト | 1 | FHT32 | 0 | 0 | 0 | 0 | 0 | 0 | 35 | 4 | 4 | 51.1 | 0 | 従量電灯 | - | - | - | 383.25 | 183960 | 器具交換 | [6 empty] | 0 | - | 従量電灯 | - | - | 0 | 0 | 0
6 | 福祉センター | 屋外 | - | 軽運動場外壁 | 従量電灯 |  |  |  | 12 | 365 | BB21 | 防犯灯 | 1 | FL20 | 0 | 0 | 0 | 0 | 0 | 0 | 28 | 1 | 1 | 10.22 | 0 | 従量電灯 | - | - | - | 306.6 | 36792 | 器具交換 | [6 empty] | 0 | - | 従量電灯 | - | - | 0 | 0 | 0
6 | 福祉センター | 屋外 | - | 外構 | 従量電灯 | 壁付 |  |  | 12 | 365 | BB21 | 防犯灯 | 1 | FL20 | 0 | 0 | 0 | 0 | 0 | 0 | 28 | 1 | 1 | 10.22 | 0 | 従量電灯 | - | - | - | 306.6 | 36792 | 器具交換 | [6 empty] | 0 | - | 従量電灯 | - | - | 0 | 0 | 0
6 | 福祉センター | 屋外 | - | 駐輪場 | 従量電灯 | ポール取付 |  |  | 12 | 365 | BB21 | 防犯灯 | 1 | FL20 | 0 | 0 | 0 | 0 | 0 | 0 | 28 | 2 | 2 | 20.44 | 0 | 従量電灯 | - | - | - | 306.6 | 73584 | 器具交換 | [6 empty] | 0 | - | 従量電灯 | - | - | 0 | 0 | 0
6 | 福祉センター | [9 empty] | - | 0 | 0 | 0 | 0 | 0 | 0 | 0 | 0 | 0 | 0 |  | 0 | 0 | 0 | - | - | - | - | - | 0 | - | [6 empty] | 0 | - | - | - | - | - | 0 | 0
6 | 福祉センター | [9 empty] | - | 0 | 0 | 0 | 0 | 0 | 0 | 0 | 0 | 0 | 0 |  | 0 | 0 | 0 | - | - | - | - | - | 0 | - | [6 empty] | 0 | - | - | - | - | - | 0 | 0
6 | 福祉センター | [9 empty] | - | 0 | 0 | 0 | 0 | 0 | 0 | 0 | 0 | 0 | 0 |  | 0 | 0 | 0 | - | - | - | - | - | 0 | - | [6 empty] | 0 | - | - | - | - | - | 0 | 0
7 | 中老人福祉センター | 施設名：中老人福祉センター
7 | 中老人福祉センター
7 | 中老人福祉センター | リース期間 |  | 10
7 | 中老人福祉センター | 試算期間 |  | 10
7 | 中老人福祉センター | 電力量料金単価 |  | 30 | [28 empty] | 提案ＬＥＤ照明の仕様を追記すること
7 | 中老人福祉センター | CO2排出係数 |  | 0.415 | [22 empty] | ※1.月額/1灯あたり |  | ※2.左記以外⇒kWhあたり | [12 empty] | ※1.月額/1灯あたり |  | ※2.左記以外⇒kWhあたり
7 | 中老人福祉センター | 基本料金・需要家料金は含まず | [8 empty] | 既存照明 情報 | [15 empty] | 公衆街路灯A・定額電灯 |  | 左記以外 |  | - | 選定LED照明 | [9 empty] | 公衆街路灯A・定額電灯 |  | 左記以外 |  | -
7 | 中老人福祉センター | 建物名 | 階数 | 部屋名 | 契約種別 | 備考 | 仮設必要箇所 |  | 点灯時間 | 稼働日数 | 器具記号 | 器具種類 | 灯数 | ランプ種別 | 口金 | 器具寸法 | 器具仕様詳細① | 器具仕様詳細② | 器具仕様詳細③ | 非常灯 | 【概算】 消費電力 | 器具台数 | ランプ本数 | 【既存想定】 消費電力量(kWh) | 契約容量 | 契約内容 | 再エネ賦課金 ※1 | 1灯あたりの 電灯料金 | 公衆街路灯A ・定額電灯以外の 再エネ賦課金※2 | 1灯あたりの 従量料金 | 【既存想定】 既設電気代支出金額 | LED 交換方式 | 製品仕様 | 型番 | メーカー | 定格光束 | 消費電力 | 数量 | 【LED】 消費電力量(kWh) | 契約容量 | 契約内容 | 再エネ賦課金 ※1 | 1灯あたりの 電灯料金 | 公衆街路灯A ・定額電灯以外の 再エネ賦課金※2 | 1灯あたりの 従量料金 | 【LED】 改修後電気代支出金額（円）
7 | 中老人福祉センター | [5 empty] | 器具高さ | 仮設内容 | /日 | /年 | [10 empty] | W/本 | 台 | 本 | kWh/月 |  |  | 円/月 | 円/月 | 円/月 | 円/月 | 10 |  |  |  |  | lm/台・本 | W/台・本 | 台・本 | kWh/月 | 公衆街路灯A・定額電灯はﾌﾟﾙﾀﾞｳﾝ選択 |  | 円/月 | 円/月 | 円/月 | 円/月 | 10
7 | 中老人福祉センター | 本館 | 1F | 風除室 | 従量電灯 | 対象外 |  |  | 8 | 240 | g-60 | ダウンライト | 1 | IL60 | 0 | Φ150 | 0 | 0 | 0 | 0 | 54 | 2 | 2 | 0 | 0 | 従量電灯 | - | - | - | 0 | 0 | 対象外 | 対象外 | [5 empty] | 0 | - | 従量電灯 | - | - | 0 | 0 | 0
7 | 中老人福祉センター | 本館 | 1F | 風除室 | 従量電灯 |  |  |  | 24 | 365 | e-20B | 埋込専用型非常灯 | 1 | 非常灯用20 | 0 | Φ150 | 0 | 0 | 0 | 電池内蔵 | 3 | 1 | 1 | 2.19 | 0 | 従量電灯 | - | - | - | 65.7 | 7884 | 器具交換 | [6 empty] | 0 | - | 従量電灯 | - | - | 0 | 0 | 0
7 | 中老人福祉センター | 本館 | 1F | 玄関 | 従量電灯 |  |  |  | 24 | 365 | J-41BP | B級BH形 誘導灯 | 1 | FL40 | 0 | 0 | 避難口 | パイプ吊 | 片面 | 0 | 47 | 1 | 1 | 34.31 | 0 | 従量電灯 | - | - | - | 1029.3 | 123516 | 器具交換 | [6 empty] | 0 | - | 従量電灯 | - | - | 0 | 0 | 0
7 | 中老人福祉センター | 本館 | 1F | 事務室兼所長室 | 従量電灯 |  |  |  | 8 | 240 | A-42 | 逆富士ベースライト | 2 | FLR40 | 0 | 0 | 0 | 0 | 0 | 0 | 47 | 4 | 8 | 60.16 | 0 | 従量電灯 | - | - | - | 225.6 | 216576 | ランプ交換 | [6 empty] | 0 | - | 従量電灯 | - | - | 0 | 0 | 0
7 | 中老人福祉センター | 本館 | 1F | 老人クラブ室 | 従量電灯 |  |  |  | 8 | 240 | C-25 | 埋込スクエア | 5 | FL20 | 0 | □639 | 0 | 0 | 下面カバー付 | 0 | 28 | 1 | 5 | 22.4 | 0 | 従量電灯 | - | - | - | 134.4 | 80640 | ランプ交換 | [6 empty] | 0 | - | 従量電灯 | - | - | 0 | 0 | 0
7 | 中老人福祉センター | 本館 | 1F | 老人クラブ室 | 従量電灯 |  |  |  | 8 | 240 | A-41 | 逆富士ベースライト | 1 | FLR40 | 0 | 0 | 0 | 0 | 0 | 0 | 47 | 1 | 1 | 7.52 | 0 | 従量電灯 | - | - | - | 225.6 | 27072 | ランプ交換 | [6 empty] | 0 | - | 従量電灯 | - | - | 0 | 0 | 0
7 | 中老人福祉センター | 本館 | 1F | 老人クラブ室 | 従量電灯 |  |  |  | 8 | 240 | E-21 | 流し元灯 | 1 | FL20 | 0 | 0 | PS付 | 0 | 0 | 0 | 28 | 1 | 1 | 4.48 | 0 | 従量電灯 | - | - | - | 134.4 | 16128 | 器具交換 | [6 empty] | 0 | - | 従量電灯 | - | - | 0 | 0 | 0
7 | 中老人福祉センター | 本館 | 1F | 健康相談室 | 従量電灯 |  |  |  | 8 | 240 | A-42 | 逆富士ベースライト | 2 | FLR40 | 0 | 0 | 0 | 0 | 0 | 0 | 47 | 2 | 4 | 30.08 | 0 | 従量電灯 | - | - | - | 225.6 | 108288 | ランプ交換 | [6 empty] | 0 | - | 従量電灯 | - | - | 0 | 0 | 0
7 | 中老人福祉センター | 本館 | 1F | 生活相談室 | 従量電灯 |  |  |  | 8 | 240 | A-42 | 逆富士ベースライト | 2 | FLR40 | 0 | 0 | 0 | 0 | 0 | 0 | 47 | 2 | 4 | 30.08 | 0 | 従量電灯 | - | - | - | 225.6 | 108288 | ランプ交換 | [6 empty] | 0 | - | 従量電灯 | - | - | 0 | 0 | 0
7 | 中老人福祉センター | 本館 | 1F | 小集会室 | 従量電灯 |  |  |  | 8 | 240 | A-42 | 逆富士ベースライト | 2 | FLR40 | 0 | 0 | 0 | 0 | 0 | 0 | 47 | 6 | 12 | 90.24 | 0 | 従量電灯 | - | - | - | 225.6 | 324864 | ランプ交換 | [6 empty] | 0 | - | 従量電灯 | - | - | 0 | 0 | 0
7 | 中老人福祉センター | 本館 | 1F | 身障者便所 | 従量電灯 |  |  |  | 2 | 240 | A-22 | 逆富士ベースライト | 2 | FL20 | 0 | 0 | 0 | 0 | 0 | 0 | 28 | 1 | 2 | 2.24 | 0 | 従量電灯 | - | - | - | 33.6 | 8064 | ランプ交換 | [6 empty] | 0 | - | 従量電灯 | - | - | 0 | 0 | 0
7 | 中老人福祉センター | 本館 | 1F | 男子便所 | 従量電灯 |  |  |  | 2 | 240 | A-42 | 逆富士ベースライト | 2 | FLR40 | 0 | 0 | 0 | 0 | 0 | 0 | 47 | 1 | 2 | 3.76 | 0 | 従量電灯 | - | - | - | 56.4 | 13536 | ランプ交換 | [6 empty] | 0 | - | 従量電灯 | - | - | 0 | 0 | 0
7 | 中老人福祉センター | 本館 | 1F | 男子便所 | 従量電灯 |  |  |  | 2 | 240 | A-22 | 逆富士ベースライト | 2 | FL20 | 0 | 0 | 0 | 0 | 0 | 0 | 28 | 1 | 2 | 2.24 | 0 | 従量電灯 | - | - | - | 33.6 | 8064 | ランプ交換 | [6 empty] | 0 | - | 従量電灯 | - | - | 0 | 0 | 0
7 | 中老人福祉センター | 本館 | 1F | 男子便所 | 従量電灯 |  |  |  | 2 | 240 | F-21 | ミラー灯 | 1 | FL20 | 0 | 0 | 0 | 0 | 乳白アクリルカバー | 0 | 28 | 2 | 2 | 2.24 | 0 | 従量電灯 | - | - | - | 33.6 | 8064 | ランプ交換 | [6 empty] | 0 | - | 従量電灯 | - | - | 0 | 0 | 0
7 | 中老人福祉センター | 本館 | 1F | 通路 | 従量電灯 |  |  |  | 8 | 240 | B-22 | 埋込ベースライト | 2 | FL20 | 0 | W300 | 0 | 0 | 0 | 0 | 28 | 1 | 2 | 8.96 | 0 | 従量電灯 | - | - | - | 134.4 | 32256 | ランプ交換 | [6 empty] | 0 | - | 従量電灯 | - | - | 0 | 0 | 0
7 | 中老人福祉センター | 本館 | 1F | 女子便所 | 従量電灯 |  |  |  | 2 | 240 | A-42 | 逆富士ベースライト | 2 | FLR40 | 0 | 0 | 0 | 0 | 0 | 0 | 47 | 1 | 2 | 3.76 | 0 | 従量電灯 | - | - | - | 56.4 | 13536 | ランプ交換 | [6 empty] | 0 | - | 従量電灯 | - | - | 0 | 0 | 0
7 | 中老人福祉センター | 本館 | 1F | 女子便所 | 従量電灯 |  |  |  | 2 | 240 | A-22 | 逆富士ベースライト | 2 | FL20 | 0 | 0 | 0 | 0 | 0 | 0 | 28 | 1 | 2 | 2.24 | 0 | 従量電灯 | - | - | - | 33.6 | 8064 | ランプ交換 | [6 empty] | 0 | - | 従量電灯 | - | - | 0 | 0 | 0
7 | 中老人福祉センター | 本館 | 1F | 女子便所 | 従量電灯 |  |  |  | 2 | 240 | F-21 | ミラー灯 | 1 | FL20 | 0 | 0 | 0 | 0 | 乳白アクリルカバー | 0 | 28 | 2 | 2 | 2.24 | 0 | 従量電灯 | - | - | - | 33.6 | 8064 | ランプ交換 | [6 empty] | 0 | - | 従量電灯 | - | - | 0 | 0 | 0
7 | 中老人福祉センター | 本館 | 1F | 湯沸室 | 従量電灯 |  |  |  | 2 | 240 | A-22 | 逆富士ベースライト | 2 | FL20 | 0 | 0 | 0 | 0 | 0 | 0 | 28 | 1 | 2 | 2.24 | 0 | 従量電灯 | - | - | - | 33.6 | 8064 | ランプ交換 | [6 empty] | 0 | - | 従量電灯 | - | - | 0 | 0 | 0
7 | 中老人福祉センター | 本館 | 1F | 軽作業室 | 従量電灯 |  |  |  | 8 | 240 | A-42 | 逆富士ベースライト | 2 | FLR40 | 0 | 0 | 0 | 0 | 0 | 0 | 47 | 4 | 8 | 60.16 | 0 | 従量電灯 | - | - | - | 225.6 | 216576 | ランプ交換 | [6 empty] | 0 | - | 従量電灯 | - | - | 0 | 0 | 0
7 | 中老人福祉センター | 本館 | 1F | 機能回復訓練室 | 従量電灯 |  |  |  | 8 | 240 | A-42 | 逆富士ベースライト | 2 | FLR40 | 0 | 0 | 0 | 0 | 0 | 0 | 47 | 6 | 12 | 90.24 | 0 | 従量電灯 | - | - | - | 225.6 | 324864 | ランプ交換 | [6 empty] | 0 | - | 従量電灯 | - | - | 0 | 0 | 0
7 | 中老人福祉センター | 本館 | 1F | 湯上がりコーナー | 従量電灯 |  |  |  | 24 | 365 | J-41B | B級BH形 誘導灯 | 1 | FL40 | 0 | 0 | 避難口 | 0 | 片面 | 0 | 47 | 1 | 1 | 34.31 | 0 | 従量電灯 | - | - | - | 1029.3 | 123516 | 器具交換 | [6 empty] | 0 | - | 従量電灯 | - | - | 0 | 0 | 0
7 | 中老人福祉センター | 本館 | 1F | 湯上がりコーナー | 従量電灯 |  |  |  | 2 | 240 | B-22 | 埋込ベースライト | 2 | FL20 | 0 | W300 | 0 | 0 | 0 | 0 | 28 | 2 | 4 | 4.48 | 0 | 従量電灯 | - | - | - | 33.6 | 16128 | ランプ交換 | [6 empty] | 0 | - | 従量電灯 | - | - | 0 | 0 | 0
7 | 中老人福祉センター | 本館 | 1F | 湯上がりコーナー | 従量電灯 |  |  |  | 2 | 240 | B-22B | 埋込ベースライト | 2 | FL20 | 0 | W300 | 0 | 0 | 0 | 電池内蔵 | 28 | 1 | 2 | 2.24 | 0 | 従量電灯 | - | - | - | 33.6 | 8064 | 器具交換 | [6 empty] | 0 | - | 従量電灯 | - | - | 0 | 0 | 0
7 | 中老人福祉センター | 本館 | 1F | 脱衣室(1) | 従量電灯 |  |  |  | 2 | 240 | A-41 | 逆富士ベースライト | 1 | FLR40 | 0 | 0 | 0 | 0 | 0 | 0 | 47 | 2 | 2 | 3.76 | 0 | 従量電灯 | - | - | - | 56.4 | 13536 | ランプ交換 | [6 empty] | 0 | - | 従量電灯 | - | - | 0 | 0 | 0
7 | 中老人福祉センター | 本館 | 1F | 脱衣室(1) | 従量電灯 | 対象外 |  |  | 2 | 240 | a-60 | 小形シーリングライト | 1 | IL60 | 0 | 0 | 0 | 0 | 0 | 0 | 54 | 1 | 1 | 0 | 0 | 従量電灯 | - | - | - | 0 | 0 | 対象外 | 対象外 | [5 empty] | 0 | - | 従量電灯 | - | - | 0 | 0 | 0
7 | 中老人福祉センター | 本館 | 1F | 中庭(1) | - | 配灯なし |  |  | - | - | - | 0 | 0 | 0 | 0 | 0 | 0 | 0 | 0 | 0 | 0 |  | 0 | 0 | 0 | - | - | - | - | - | 0 | - | [6 empty] | 0 | - | - | - | - | - | - | 0
7 | 中老人福祉センター | 本館 | 1F | 男子浴室 | 従量電灯 |  |  |  | 2 | 240 | G-31 | シーリングライト | 1 | FCL30 | 0 | 0 | 防湿・防雨型 | 0 | 角形/カバー付 | 0 | 34 | 5 | 5 | 6.8 | 0 | 従量電灯 | - | - | - | 40.8 | 24480 | 器具交換 | [6 empty] | 0 | - | 従量電灯 | - | - | 0 | 0 | 0
7 | 中老人福祉センター | 本館 | 1F | 女子浴室 | 従量電灯 |  |  |  | 2 | 240 | G-31 | シーリングライト | 1 | FCL30 | 0 | 0 | 防湿・防雨型 | 0 | 角形/カバー付 | 0 | 34 | 5 | 5 | 6.8 | 0 | 従量電灯 | - | - | - | 40.8 | 24480 | 器具交換 | [6 empty] | 0 | - | 従量電灯 | - | - | 0 | 0 | 0
7 | 中老人福祉センター | 本館 | 1F | 中庭(2) | - | 配灯なし |  |  | - | - | - | 0 | 0 | 0 | 0 | 0 | 0 | 0 | 0 | 0 | 0 |  | 0 | 0 | 0 | - | - | - | - | - | 0 | - | [6 empty] | 0 | - | - | - | - | - | - | 0
7 | 中老人福祉センター | 本館 | 1F | 脱衣室(2) | 従量電灯 |  |  |  | 2 | 240 | A-41 | 逆富士ベースライト | 1 | FLR40 | 0 | 0 | 0 | 0 | 0 | 0 | 47 | 2 | 2 | 3.76 | 0 | 従量電灯 | - | - | - | 56.4 | 13536 | ランプ交換 | [6 empty] | 0 | - | 従量電灯 | - | - | 0 | 0 | 0
7 | 中老人福祉センター | 本館 | 1F | 脱衣室(2) | 従量電灯 | 対象外 |  |  | 2 | 240 | a-60 | 小形シーリングライト | 1 | IL60 | 0 | 0 | 0 | 0 | 0 | 0 | 54 | 1 | 1 | 0 | 0 | 従量電灯 | - | - | - | 0 | 0 | 対象外 | 対象外 | [5 empty] | 0 | - | 従量電灯 | - | - | 0 | 0 | 0
7 | 中老人福祉センター | 本館 | 1F | 教養娯楽室(1) | 従量電灯 |  |  |  | 8 | 240 | C-25 | 埋込スクエア | 5 | FL20 | 0 | □639 | 0 | 0 | 下面カバー付 | 0 | 28 | 4 | 20 | 89.6 | 0 | 従量電灯 | - | - | - | 134.4 | 322560 | ランプ交換 | [6 empty] | 0 | - | 従量電灯 | - | - | 0 | 0 | 0
7 | 中老人福祉センター | 本館 | 1F | 教養娯楽室(1) | 従量電灯 |  |  |  | 8 | 240 | A-22 | 逆富士ベースライト | 2 | FL20 | 0 | 0 | 0 | 0 | 0 | 0 | 28 | 1 | 2 | 8.96 | 0 | 従量電灯 | - | - | - | 134.4 | 32256 | ランプ交換 | [6 empty] | 0 | - | 従量電灯 | - | - | 0 | 0 | 0
7 | 中老人福祉センター | 本館 | 1F | 教養娯楽室(1) | 従量電灯 |  |  |  | 8 | 240 | D-21 | トラフ形ベースライト | 1 | FL20 | 0 | 0 | 0 | 0 | 0 | 0 | 28 | 1 | 1 | 4.48 | 0 | 従量電灯 | - | - | - | 134.4 | 16128 | ランプ交換 | [6 empty] | 0 | - | 従量電灯 | - | - | 0 | 0 | 0
7 | 中老人福祉センター | 本館 | 1F | 教養娯楽室(2) | 従量電灯 |  |  |  | 8 | 240 | C-25 | 埋込スクエア | 5 | FL20 | 0 | □639 | 0 | 0 | 下面カバー付 | 0 | 28 | 4 | 20 | 89.6 | 0 | 従量電灯 | - | - | - | 134.4 | 322560 | ランプ交換 | [6 empty] | 0 | - | 従量電灯 | - | - | 0 | 0 | 0
7 | 中老人福祉センター | 本館 | 1F | 廊下・ホール | 従量電灯 | 対象外 |  |  | 8 | 240 | g-60 | ダウンライト | 1 | IL60 | 0 | Φ150 | 0 | 0 | 0 | 0 | 54 | 8 | 8 | 0 | 0 | 従量電灯 | - | - | - | 0 | 0 | 対象外 | 対象外 | [5 empty] | 0 | - | 従量電灯 | - | - | 0 | 0 | 0
7 | 中老人福祉センター | 本館 | 1F | 廊下・ホール | 従量電灯 |  |  |  | 24 | 365 | e-20B | 埋込専用型非常灯 | 1 | 非常灯用20 | 0 | Φ150 | 0 | 0 | 0 | 電池内蔵 | 3 | 1 | 1 | 2.19 | 0 | 従量電灯 | - | - | - | 65.7 | 7884 | 器具交換 | [6 empty] | 0 | - | 従量電灯 | - | - | 0 | 0 | 0
7 | 中老人福祉センター | 本館 | 1F | 廊下・ホール | 従量電灯 |  |  |  | 24 | 365 | L-21BP | B級BL形 誘導灯 | 1 | FL20 | 0 | 0 | 通路 | パイプ吊 | 両面 | 0 | 28 | 1 | 1 | 20.44 | 0 | 従量電灯 | - | - | - | 613.2 | 73584 | 器具交換 | [6 empty] | 0 | - | 従量電灯 | - | - | 0 | 0 | 0
7 | 中老人福祉センター | 本館 | 1F | 廊下・ホール | 従量電灯 |  |  |  | 24 | 365 | J-21B | B級BL形 誘導灯 | 1 | FL20 | 0 | 0 | 避難口 | 壁直付 | 片面 | 0 | 28 | 1 | 1 | 20.44 | 0 | 従量電灯 | - | - | - | 613.2 | 73584 | 器具交換 | [6 empty] | 0 | - | 従量電灯 | - | - | 0 | 0 | 0
7 | 中老人福祉センター | 本館 | 1F | 廊下・ホール | 従量電灯 |  |  |  | 8 | 240 | B-22 | 埋込ベースライト | 2 | FL20 | 0 | W300 | 0 | 0 | 0 | 0 | 28 | 2 | 4 | 17.92 | 0 | 従量電灯 | - | - | - | 134.4 | 64512 | ランプ交換 | [6 empty] | 0 | - | 従量電灯 | - | - | 0 | 0 | 0
7 | 中老人福祉センター | 本館 | 1F | 廊下・ホール | 従量電灯 |  |  |  | 8 | 240 | B-22B | 埋込ベースライト | 2 | FL20 | 0 | W300 | 0 | 0 | 0 | 電池内蔵 | 28 | 2 | 4 | 17.92 | 0 | 従量電灯 | - | - | - | 134.4 | 64512 | 器具交換 | [6 empty] | 0 | - | 従量電灯 | - | - | 0 | 0 | 0
7 | 中老人福祉センター | 本館 | 1F | 談話室 | 従量電灯 |  |  |  | 8 | 240 | B-42 | 埋込ベースライト | 2 | FLR40 | 0 | W300 | 0 | 0 | 0 | 0 | 47 | 16 | 32 | 240.64 | 0 | 従量電灯 | - | - | - | 225.6 | 866304 | ランプ交換 | [6 empty] | 0 | - | 従量電灯 | - | - | 0 | 0 | 0
7 | 中老人福祉センター | 本館 | 1F | 談話室 | 従量電灯 |  |  |  | 8 | 240 | B-41 | 埋込ベースライト | 1 | FLR40 | 0 | W190 | 0 | 0 | 0 | 0 | 47 | 4 | 4 | 30.08 | 0 | 従量電灯 | - | - | - | 225.6 | 108288 | ランプ交換 | [6 empty] | 0 | - | 従量電灯 | - | - | 0 | 0 | 0
7 | 中老人福祉センター | 本館 | 1F | 外壁 | 従量電灯 |  |  |  | 4 | 240 | I-21WP | ウォールライト | 1 | FL20 | 0 | 0 | 防雨型 | 0 | 乳白アクリルカバー | 0 | 28 | 1 | 1 | 2.24 | 0 | 従量電灯 | - | - | - | 67.2 | 8064 | 器具交換 | [6 empty] | 0 | - | 従量電灯 | - | - | 0 | 0 | 0
7 | 中老人福祉センター | 本館 | 2F | ホール吹抜 | 従量電灯 |  |  |  | 24 | 365 | e-40B | 埋込専用型非常灯 | 1 | 非常灯用40 | 0 | Φ175 | 0 | 0 | 0 | 電池内蔵 | 3 | 2 | 2 | 4.38 | 0 | 従量電灯 | - | - | - | 65.7 | 15768 | 器具交換 | [6 empty] | 0 | - | 従量電灯 | - | - | 0 | 0 | 0
7 | 中老人福祉センター | 本館 | 2F | ホール吹抜 | 従量電灯 | 対象外 |  |  | 8 | 240 | b-100 | ダウンライト | 1 | ﾋﾞｰﾑﾗﾝﾌﾟ100 | 0 | 0 | 0 | 0 | 0 | 0 | 100 | 8 | 8 | 0 | 0 | 従量電灯 | - | - | - | 0 | 0 | 対象外 | 対象外 | [5 empty] | 0 | - | 従量電灯 | - | - | 0 | 0 | 0
7 | 中老人福祉センター | 本館 | 2F | 談話室吹抜 | 従量電灯 | 対象外 |  |  | 8 | 240 | b-100 | ダウンライト | 1 | ﾋﾞｰﾑﾗﾝﾌﾟ100 | 0 | 0 | 0 | 0 | 0 | 0 | 100 | 8 | 8 | 0 | 0 | 従量電灯 | - | - | - | 0 | 0 | 対象外 | 対象外 | [5 empty] | 0 | - | 従量電灯 | - | - | 0 | 0 | 0
7 | 中老人福祉センター | 本館 | 2F | 物置 | - | 配灯なし |  |  | - | - | - | 0 | 0 | 0 | 0 | 0 | 0 | 0 | 0 | 0 | 0 |  | 0 | 0 | 0 | - | - | - | - | - | 0 | - | [6 empty] | 0 | - | - | - | - | - | - | 0
7 | 中老人福祉センター | 本館 | 2F | ホール | 従量電灯 |  |  |  | 8 | 240 | B-22 | 埋込ベースライト | 2 | FL20 | 0 | W300 | 0 | 0 | 0 | 0 | 28 | 2 | 4 | 17.92 | 0 | 従量電灯 | - | - | - | 134.4 | 64512 | ランプ交換 | [6 empty] | 0 | - | 従量電灯 | - | - | 0 | 0 | 0
7 | 中老人福祉センター | 本館 | 2F | ホール | 従量電灯 |  |  |  | 8 | 240 | B-22B | 埋込ベースライト | 2 | FL20 | 0 | W300 | 0 | 0 | 0 | 電池内蔵 | 28 | 2 | 4 | 17.92 | 0 | 従量電灯 | - | - | - | 134.4 | 64512 | 器具交換 | [6 empty] | 0 | - | 従量電灯 | - | - | 0 | 0 | 0
7 | 中老人福祉センター | 本館 | 2F | ホール | 従量電灯 | 対象外 |  |  | 8 | 240 | f-60 | ダウンライト | 1 | IL60 | 0 | □150 | 0 | 0 | 角形 | 0 | 54 | 1 | 1 | 0 | 0 | 従量電灯 | - | - | - | 0 | 0 | 対象外 | 対象外 | [5 empty] | 0 | - | 従量電灯 | - | - | 0 | 0 | 0
7 | 中老人福祉センター | 本館 | 2F | ホール | 従量電灯 |  |  |  | 24 | 365 | d-20B | 埋込専用型非常灯 | 1 | 非常灯用20 | 0 | □150 | 0 | 0 | 角形 | 電池内蔵 | 3 | 1 | 1 | 2.19 | 0 | 従量電灯 | - | - | - | 65.7 | 7884 | 器具交換 | [6 empty] | 0 | - | 従量電灯 | - | - | 0 | 0 | 0
7 | 中老人福祉センター | 本館 | 2F | ホール | 従量電灯 |  |  |  | 24 | 365 | K-41B | B級BH形 誘導灯 | 1 | FL40 | 0 | 0 | 通路 | 0 | 片面 | 0 | 47 | 1 | 1 | 34.31 | 0 | 従量電灯 | - | - | - | 1029.3 | 123516 | 器具交換 | [6 empty] | 0 | - | 従量電灯 | - | - | 0 | 0 | 0
7 | 中老人福祉センター | 本館 | 2F | 湯沸室 | 従量電灯 |  |  |  | 8 | 240 | A-22 | 逆富士ベースライト | 2 | FL20 | 0 | 0 | 0 | 0 | 0 | 0 | 28 | 1 | 2 | 8.96 | 0 | 従量電灯 | - | - | - | 134.4 | 32256 | ランプ交換 | [6 empty] | 0 | - | 従量電灯 | - | - | 0 | 0 | 0
7 | 中老人福祉センター | 本館 | 2F | 男子便所 | 従量電灯 |  |  |  | 8 | 240 | A-42 | 逆富士ベースライト | 2 | FLR40 | 0 | 0 | 0 | 0 | 0 | 0 | 47 | 1 | 2 | 15.04 | 0 | 従量電灯 | - | - | - | 225.6 | 54144 | ランプ交換 | [6 empty] | 0 | - | 従量電灯 | - | - | 0 | 0 | 0
7 | 中老人福祉センター | 本館 | 2F | 女子便所 | 従量電灯 |  |  |  | 8 | 240 | A-41 | 逆富士ベースライト | 1 | FLR40 | 0 | 0 | 0 | 0 | 0 | 0 | 47 | 1 | 1 | 7.52 | 0 | 従量電灯 | - | - | - | 225.6 | 27072 | ランプ交換 | [6 empty] | 0 | - | 従量電灯 | - | - | 0 | 0 | 0
7 | 中老人福祉センター | 本館 | 2F | 控室(1) | 従量電灯 |  |  |  | 4 | 240 | A-42 | 逆富士ベースライト | 2 | FLR40 | 0 | 0 | 0 | 0 | 0 | 0 | 47 | 1 | 2 | 7.52 | 0 | 従量電灯 | - | - | - | 112.8 | 27072 | ランプ交換 | [6 empty] | 0 | - | 従量電灯 | - | - | 0 | 0 | 0
7 | 中老人福祉センター | 本館 | 2F | ステージ | 従量電灯 |  |  |  | 4 | 240 | A-42 | 逆富士ベースライト | 2 | FLR40 | 0 | 0 | 0 | 0 | 0 | 0 | 47 | 5 | 10 | 37.6 | 0 | 従量電灯 | - | - | - | 112.8 | 135360 | ランプ交換 | [6 empty] | 0 | - | 従量電灯 | - | - | 0 | 0 | 0
7 | 中老人福祉センター | 本館 | 2F | 控室(2) | 従量電灯 |  |  |  | 4 | 240 | A-42 | 逆富士ベースライト | 2 | FLR40 | 0 | 0 | 0 | 0 | 0 | 0 | 47 | 1 | 2 | 7.52 | 0 | 従量電灯 | - | - | - | 112.8 | 27072 | ランプ交換 | [6 empty] | 0 | - | 従量電灯 | - | - | 0 | 0 | 0
7 | 中老人福祉センター | 本館 | 2F | 大集会室 | 従量電灯 |  |  |  | 24 | 365 | d-40B | 埋込専用型非常灯 | 1 | 非常灯用40 | 0 | □175 | 0 | 0 | 角形 | 電池内蔵 | 3 | 8 | 8 | 17.52 | 0 | 従量電灯 | - | - | - | 65.7 | 63072 | 器具交換 | [6 empty] | 0 | - | 従量電灯 | - | - | 0 | 0 | 0
7 | 中老人福祉センター | 本館 | 2F | 大集会室 | 従量電灯 |  |  |  | 8 | 240 | N-25 | 埋込スクエア | 5 | FL20 | 0 | 0 | 0 | 0 | 木枠付ルーバー | 0 | 28 | 20 | 100 | 448 | 0 | 従量電灯 | - | - | - | 134.4 | 1612800 | ランプ交換 | [6 empty] | 0 | - | 従量電灯 | - | - | 0 | 0 | 0
7 | 中老人福祉センター | 本館 | 2F | 大集会室 | 従量電灯 |  |  |  | 24 | 365 | J-41BP | B級BH形 誘導灯 | 1 | FL40 | 0 | 0 | 避難口 | パイプ吊 | 片面 | 0 | 47 | 1 | 1 | 34.31 | 0 | 従量電灯 | - | - | - | 1029.3 | 123516 | 器具交換 | [6 empty] | 0 | - | 従量電灯 | - | - | 0 | 0 | 0
7 | 中老人福祉センター | 本館 | 2F | 大集会室 | 従量電灯 |  |  |  | 24 | 365 | J-21B | B級BL形 誘導灯 | 1 | FL20 | 0 | 0 | 避難口 | 壁直付 | 片面 | 0 | 28 | 2 | 2 | 40.88 | 0 | 従量電灯 | - | - | - | 613.2 | 147168 | 器具交換 | [6 empty] | 0 | - | 従量電灯 | - | - | 0 | 0 | 0
7 | 中老人福祉センター | 本館 | 1-2F | 階段(1) | 従量電灯 |  |  |  | 24 | 365 | d-20B | 埋込専用型非常灯 | 1 | 非常灯用20 | 0 | □150 | 0 | 0 | 角形 | 電池内蔵 | 3 | 3 | 3 | 6.57 | 0 | 従量電灯 | - | - | - | 65.7 | 23652 | 器具交換 | [6 empty] | 0 | - | 従量電灯 | - | - | 0 | 0 | 0
7 | 中老人福祉センター | 本館 | 1-2F | 階段(1) | 従量電灯 | 対象外 |  |  | 8 | 240 | f-60 | ダウンライト | 1 | IL60 | 0 | □150 | 0 | 0 | 角形 | 0 | 54 | 8 | 8 | 0 | 0 | 従量電灯 | - | - | - | 0 | 0 | 対象外 | 対象外 | [5 empty] | 0 | - | 従量電灯 | - | - | 0 | 0 | 0
7 | 中老人福祉センター | 本館 | 1-2F | 階段(1) | 従量電灯 |  |  |  | 8 | 240 | D-41 | トラフ形ベースライト | 1 | FLR40 | 0 | 0 | 0 | 0 | 0 | 0 | 47 | 2 | 2 | 15.04 | 0 | 従量電灯 | - | - | - | 225.6 | 54144 | ランプ交換 | [6 empty] | 0 | - | 従量電灯 | - | - | 0 | 0 | 0
7 | 中老人福祉センター | 本館 | 1-2F | 階段(2) | 従量電灯 |  |  |  | 8 | 240 | I-21WP | ウォールライト | 1 | FL20 | 0 | 0 | 防雨型 | 0 | 乳白アクリルカバー | 0 | 28 | 1 | 1 | 4.48 | 0 | 従量電灯 | - | - | - | 134.4 | 16128 | 器具交換 | [6 empty] | 0 | - | 従量電灯 | - | - | 0 | 0 | 0
7 | 中老人福祉センター | 屋内ゲートボール場 | 1F | 屋内ゲートボール場 | 従量電灯 |  |  |  | 8 | 240 | A400 | 高天井照明 | 1 | MF400 | 0 | 0 | 200V高力率型 | オートリフタ― | セード：広照タイプ/ガード付 | 0 | 433 | 20 | 20 | 1385.6 | 0 | 従量電灯 | - | - | - | 2078.4 | 4988160 | 器具交換 | [6 empty] | 0 | - | 従量電灯 | - | - | 0 | 0 | 0
7 | 中老人福祉センター | 屋内ゲートボール場 | 1F | 外壁 | 従量電灯 | 対象外 |  |  | 4 | 240 | B61 | ブラケット灯 | 1 | IL60 | 0 | 0 | 防水型 | 0 | ガラスグローブ | 0 | 54 | 5 | 5 | 0 | 0 | 従量電灯 | - | - | - | 0 | 0 | 対象外 | 対象外 | [5 empty] | 0 | - | 従量電灯 | - | - | 0 | 0 | 0
7 | 中老人福祉センター | 屋内ゲートボール場 | 1F | 外壁 | 従量電灯 | 対象外/電撃殺虫灯 |  |  | 4 | 240 | C22 | 電撃殺虫灯 | 2 | FL20 | 0 | 0 | 屋外用 | 吊下 | 0 | 0 | 28 | 4 | 8 | 0 | 0 | 従量電灯 | - | - | - | 0 | 0 | 対象外 | 対象外 | [5 empty] | 0 | - | 従量電灯 | - | - | 0 | 0 | 0
7 | 中老人福祉センター | 屋外 | - | 北側駐車場 | 従量電灯 |  | 4 | 高所作業 | 2 | 240 | M-200 | 街路灯 | 1 | HF200 | 0 | 0 | 一般高力率型安定器×1 | 0 | 丸ガラスグローブ/上部アルミ真空蒸着 | 0 | 228 | 2 | 2 | 18.24 | 0 | 従量電灯 | - | - | - | 273.6 | 65664 | 器具交換 | [6 empty] | 0 | - | 従量電灯 | - | - | 0 | 0 | 0
7 | 中老人福祉センター | 屋外 | - | ボイラー室 | 従量電灯 |  |  |  | 2 | 240 | A-42 | 逆富士ベースライト | 2 | FLR40 | 0 | 0 | 0 | 0 | 0 | 0 | 47 | 7 | 14 | 26.32 | 0 | 従量電灯 | - | - | - | 56.4 | 94752 | ランプ交換 | [6 empty] | 0 | - | 従量電灯 | - | - | 0 | 0 | 0
7 | 中老人福祉センター | 屋外 | - | 屋外トイレ | 従量電灯 |  |  |  | 2 | 240 | A-22 | 逆富士ベースライト | 2 | FL20 | 0 | 0 | 0 | 0 | 0 | 0 | 28 | 1 | 2 | 2.24 | 0 | 従量電灯 | - | - | - | 33.6 | 8064 | ランプ交換 | [6 empty] | 0 | - | 従量電灯 | - | - | 0 | 0 | 0
7 | 中老人福祉センター | 屋外 | - | 屋外トイレ | 従量電灯 |  |  |  | 2 | 240 | F-21 | ミラー灯 | 1 | FL20 | 0 | 0 | 0 | 0 | 乳白アクリルカバー | 0 | 28 | 1 | 1 | 1.12 | 0 | 従量電灯 | - | - | - | 33.6 | 4032 | 器具交換 | [6 empty] | 0 | - | 従量電灯 | - | - | 0 | 0 | 0
7 | 中老人福祉センター | 屋外 | - | 南側駐車場 | 従量電灯 |  |  |  | 0 | 0 | P200 | 街路灯 | 1 | HF200 | 0 | ポール□ | 0 | 0 | 角形 | 0 | 228 | 8 | 8 | 0 | 0 | 従量電灯 | - | - | - | 0 | 0 | 器具交換 | [6 empty] | 0 | - | 従量電灯 | - | - | 0 | 0 | 0
7 | 中老人福祉センター | 屋外 | - | 機械室 | 従量電灯 |  |  |  | 2 | 240 | A-42 | 逆富士ベースライト | 2 | FLR40 | 0 | 0 | 0 | 0 | 0 | 0 | 47 | 6 | 12 | 22.56 | 0 | 従量電灯 | - | - | - | 56.4 | 81216 | ランプ交換 | [6 empty] | 0 | - | 従量電灯 | - | - | 0 | 0 | 0
7 | 中老人福祉センター | [9 empty] | - | 0 | 0 | 0 | 0 | 0 | 0 | 0 | 0 | 0 | 0 |  | 0 | 0 | 0 | - | - | - | - | - | 0 | - | [6 empty] | 0 | - | - | - | - | - | 0 | 0
7 | 中老人福祉センター | [9 empty] | - | 0 | 0 | 0 | 0 | 0 | 0 | 0 | 0 | 0 | 0 |  | 0 | 0 | 0 | - | - | - | - | - | 0 | - | [6 empty] | 0 | - | - | - | - | - | 0 | 0
7 | 中老人福祉センター | [9 empty] | - | 0 | 0 | 0 | 0 | 0 | 0 | 0 | 0 | 0 | 0 |  | 0 | 0 | 0 | - | - | - | - | - | 0 | - | [6 empty] | 0 | - | - | - | - | - | 0 | 0
8 | 障害者福祉センター | 施設名：障害者福祉センター
8 | 障害者福祉センター
8 | 障害者福祉センター | リース期間 |  | 10
8 | 障害者福祉センター | 試算期間 |  | 10
8 | 障害者福祉センター | 電力量料金単価 |  | 30 | [28 empty] | 提案ＬＥＤ照明の仕様を追記すること
8 | 障害者福祉センター | CO2排出係数 |  | 0.415 | [22 empty] | ※1.月額/1灯あたり |  | ※2.左記以外⇒kWhあたり | [12 empty] | ※1.月額/1灯あたり |  | ※2.左記以外⇒kWhあたり
8 | 障害者福祉センター | 基本料金・需要家料金は含まず | [8 empty] | 既存照明 情報 | [15 empty] | 公衆街路灯A・定額電灯 |  | 左記以外 |  | - | 選定LED照明 | [9 empty] | 公衆街路灯A・定額電灯 |  | 左記以外 |  | -
8 | 障害者福祉センター | 建物名 | 階数 | 部屋名 | 契約種別 | 備考 | 仮設必要箇所 |  | 点灯時間 | 稼働日数 | 器具記号 | 器具種類 | 灯数 | ランプ種別 | 口金 | 器具寸法 | 器具仕様詳細① | 器具仕様詳細② | 器具仕様詳細③ | 非常灯 | 【概算】 消費電力 | 器具台数 | ランプ本数 | 【既存想定】 消費電力量(kWh) | 契約容量 | 契約内容 | 再エネ賦課金 ※1 | 1灯あたりの 電灯料金 | 公衆街路灯A ・定額電灯以外の 再エネ賦課金※2 | 1灯あたりの 従量料金 | 【既存想定】 既設電気代支出金額 | LED 交換方式 | 製品仕様 | 型番 | メーカー | 定格光束 | 消費電力 | 数量 | 【LED】 消費電力量(kWh) | 契約容量 | 契約内容 | 再エネ賦課金 ※1 | 1灯あたりの 電灯料金 | 公衆街路灯A ・定額電灯以外の 再エネ賦課金※2 | 1灯あたりの 従量料金 | 【LED】 改修後電気代支出金額（円）
8 | 障害者福祉センター | [5 empty] | 器具高さ | 仮設内容 | /日 | /年 | [10 empty] | W/本 | 台 | 本 | kWh/月 |  |  | 円/月 | 円/月 | 円/月 | 円/月 | 10 |  |  |  |  | lm/台・本 | W/台・本 | 台・本 | kWh/月 | 公衆街路灯A・定額電灯はﾌﾟﾙﾀﾞｳﾝ選択 |  | 円/月 | 円/月 | 円/月 | 円/月 | 10
8 | 障害者福祉センター | - | 1F | ポーチ | 従量電灯 | 対象外 |  |  | 4 | 240 | b-50 | ダウンライト | 1 | IL50 | 0 | Φ150 | 0 | 0 | 黒バッフル/黒枠 | 0 | 50 | 2 | 2 | 0 | 0 | 従量電灯 | - | - | - | 0 | 0 | 対象外 | 対象外 | [5 empty] | 0 | - | 従量電灯 | - | - | 0 | 0 | 0
8 | 障害者福祉センター | - | 1F | 玄関 | 従量電灯 | 対象外 |  |  | 7 | 240 | b-50 | ダウンライト | 1 | IL50 | 0 | Φ150 | 0 | 0 | 黒バッフル/黒枠 | 0 | 50 | 4 | 4 | 0 | 0 | 従量電灯 | - | - | - | 0 | 0 | 対象外 | 対象外 | [5 empty] | 0 | - | 従量電灯 | - | - | 0 | 0 | 0
8 | 障害者福祉センター | - | 1F | 玄関 | 従量電灯 |  |  |  | 24 | 365 | e-10B | 埋込専用型非常灯 | 1 | 非常灯用9 | 0 | 0 | 0 | 0 | 0 | 電池内蔵 | 2 | 1 | 1 | 1.46 | 0 | 従量電灯 | - | - | - | 43.8 | 5256 | 器具交換 | [6 empty] | 0 | - | 従量電灯 | - | - | 0 | 0 | 0
8 | 障害者福祉センター | - | 1F | 相談室3 | 従量電灯 |  |  |  | 7 | 240 | B-42 | 埋込ベースライト | 2 | FL40 | 0 | W300 | 0 | 0 | 0 | 0 | 47 | 1 | 2 | 13.16 | 0 | 従量電灯 | - | - | - | 197.4 | 47376 | ランプ交換 | [6 empty] | 0 | - | 従量電灯 | - | - | 0 | 0 | 0
8 | 障害者福祉センター | - | 1F | 相談室4 | 従量電灯 |  |  |  | 7 | 240 | B-42 | 埋込ベースライト | 2 | FL40 | 0 | W300 | 0 | 0 | 0 | 0 | 47 | 1 | 2 | 13.16 | 0 | 従量電灯 | - | - | - | 197.4 | 47376 | ランプ交換 | [6 empty] | 0 | - | 従量電灯 | - | - | 0 | 0 | 0
8 | 障害者福祉センター | - | 1F | リハビリ室(社会適応訓練室) | 従量電灯 |  |  |  | 7 | 240 | A-42 | 逆富士ベースライト | 2 | FL40 | 0 | 0 | 0 | 0 | 0 | 0 | 47 | 22 | 44 | 289.52 | 0 | 従量電灯 | - | - | - | 197.4 | 1042272 | ランプ交換 | [6 empty] | 0 | - | 従量電灯 | - | - | 0 | 0 | 0
8 | 障害者福祉センター | - | 1F | リハビリ室(社会適応訓練室) | 従量電灯 | 対象外 |  |  | 7 | 240 | d-50 | ダウンライト | 1 | IL50 | 0 | Φ150 | 0 | 0 | 銀色鏡面仕上/白枠 | 0 | 50 | 8 | 8 | 0 | 0 | 従量電灯 | - | - | - | 0 | 0 | 対象外 | 対象外 | [5 empty] | 0 | - | 従量電灯 | - | - | 0 | 0 | 0
8 | 障害者福祉センター | - | 1F | 相談室5 | 従量電灯 |  |  |  | 7 | 240 | A-42 | 逆富士ベースライト | 2 | FL40 | 0 | 0 | 0 | 0 | 0 | 0 | 47 | 2 | 4 | 26.32 | 0 | 従量電灯 | - | - | - | 197.4 | 94752 | ランプ交換 | [6 empty] | 0 | - | 従量電灯 | - | - | 0 | 0 | 0
8 | 障害者福祉センター | - | 1F | (仮)相談室2 | 従量電灯 |  |  |  | 7 | 240 | B-42 | 埋込ベースライト | 2 | FL40 | 0 | W300 | 0 | 0 | 0 | 0 | 47 | 2 | 4 | 26.32 | 0 | 従量電灯 | - | - | - | 197.4 | 94752 | ランプ交換 | [6 empty] | 0 | - | 従量電灯 | - | - | 0 | 0 | 0
8 | 障害者福祉センター | - | 1F | (仮)相談室1 | 従量電灯 |  |  |  | 7 | 240 | B-42 | 埋込ベースライト | 2 | FL40 | 0 | W300 | 0 | 0 | 0 | 0 | 47 | 2 | 4 | 26.32 | 0 | 従量電灯 | - | - | - | 197.4 | 94752 | ランプ交換 | [6 empty] | 0 | - | 従量電灯 | - | - | 0 | 0 | 0
8 | 障害者福祉センター | - | 1F | 会議室 | 従量電灯 |  |  |  | 4 | 240 | B-42 | 埋込ベースライト | 2 | FL40 | 0 | W300 | 0 | 0 | 0 | 0 | 47 | 9 | 18 | 67.68 | 0 | 従量電灯 | - | - | - | 112.8 | 243648 | ランプ交換 | [6 empty] | 0 | - | 従量電灯 | - | - | 0 | 0 | 0
8 | 障害者福祉センター | - | 1F | 多目的トイレ | 従量電灯 |  |  |  | 2 | 240 | A-22 | 逆富士ベースライト | 2 | FL20 | 0 | 0 | 0 | 0 | 0 | 0 | 28 | 1 | 2 | 2.24 | 0 | 従量電灯 | - | - | - | 33.6 | 8064 | ランプ交換 | [6 empty] | 0 | - | 従量電灯 | - | - | 0 | 0 | 0
8 | 障害者福祉センター | - | 1F | 男子トイレ | 従量電灯 |  |  |  | 2 | 240 | A-41 | 逆富士ベースライト | 1 | FL40 | 0 | 0 | 0 | 0 | 0 | 0 | 47 | 2 | 2 | 3.76 | 0 | 従量電灯 | - | - | - | 56.4 | 13536 | ランプ交換 | [6 empty] | 0 | - | 従量電灯 | - | - | 0 | 0 | 0
8 | 障害者福祉センター | - | 1F | 男子トイレ | 従量電灯 |  |  |  | 2 | 240 | H-41 | ウォールライト | 1 | FL40 | 0 | 0 | 0 | 0 | アクリルカバー | 0 | 47 | 1 | 1 | 1.88 | 0 | 従量電灯 | - | - | - | 56.4 | 6768 | 器具交換 | [6 empty] | 0 | - | 従量電灯 | - | - | 0 | 0 | 0
8 | 障害者福祉センター | - | 1F | 女子トイレ | 従量電灯 |  |  |  | 2 | 240 | A-41 | 逆富士ベースライト | 1 | FL40 | 0 | 0 | 0 | 0 | 0 | 0 | 47 | 2 | 2 | 3.76 | 0 | 従量電灯 | - | - | - | 56.4 | 13536 | ランプ交換 | [6 empty] | 0 | - | 従量電灯 | - | - | 0 | 0 | 0
8 | 障害者福祉センター | - | 1F | 女子トイレ | 従量電灯 |  |  |  | 2 | 240 | H-41 | ウォールライト | 1 | FL40 | 0 | 0 | 0 | 0 | アクリルカバー | 0 | 47 | 1 | 1 | 1.88 | 0 | 従量電灯 | - | - | - | 56.4 | 6768 | 器具交換 | [6 empty] | 0 | - | 従量電灯 | - | - | 0 | 0 | 0
8 | 障害者福祉センター | - | 1F | 給湯室 | 従量電灯 |  |  |  | 1 | 240 | A-22 | 逆富士ベースライト | 2 | FL20 | 0 | 0 | 0 | 0 | 0 | 0 | 28 | 1 | 2 | 1.12 | 0 | 従量電灯 | - | - | - | 16.8 | 4032 | ランプ交換 | [6 empty] | 0 | - | 従量電灯 | - | - | 0 | 0 | 0
8 | 障害者福祉センター | - | 1F | 給湯室 | 従量電灯 |  |  |  | 1 | 240 | D-21 | 流し元灯 | 1 | FL20 | 0 | 0 | PS付 | 0 | 0 | 0 | 28 | 1 | 1 | 0.56 | 0 | 従量電灯 | - | - | - | 16.8 | 2016 | 器具交換 | [6 empty] | 0 | - | 従量電灯 | - | - | 0 | 0 | 0
8 | 障害者福祉センター | - | 1F | 事務室 | 従量電灯 |  |  |  | 7 | 240 | C-48 | 埋込スクエア | 8 | FL40 | 0 | 0 | 0 | 0 | アクリルパネル | 0 | 47 | 2 | 16 | 105.28 | 0 | 従量電灯 | - | - | - | 197.4 | 379008 | ランプ交換 | [6 empty] | 0 | - | 従量電灯 | - | - | 0 | 0 | 0
8 | 障害者福祉センター | - | 1F | 事務室 | 従量電灯 | 対象外 |  |  | 7 | 240 | a-50 | ダウンライト | 1 | IL50 | 0 | Φ150 | 0 | 0 | 乳白アクリルパネル/白枠 | 0 | 50 | 12 | 12 | 0 | 0 | 従量電灯 | - | - | - | 0 | 0 | 対象外 | 対象外 | [5 empty] | 0 | - | 従量電灯 | - | - | 0 | 0 | 0
8 | 障害者福祉センター | - | 1F | 和室(職能訓練室1) | 従量電灯 |  |  |  | 7 | 240 | A-42 | 逆富士ベースライト | 2 | FL40 | 0 | 0 | 0 | 0 | 0 | 0 | 47 | 6 | 12 | 78.96 | 0 | 従量電灯 | - | - | - | 197.4 | 284256 | ランプ交換 | [6 empty] | 0 | - | 従量電灯 | - | - | 0 | 0 | 0
8 | 障害者福祉センター | - | 1F | パソコン室(職能訓練室2) | 従量電灯 |  |  |  | 7 | 240 | A-42 | 逆富士ベースライト | 2 | FL40 | 0 | 0 | 0 | 0 | 0 | 0 | 47 | 6 | 12 | 78.96 | 0 | 従量電灯 | - | - | - | 197.4 | 284256 | ランプ交換 | [6 empty] | 0 | - | 従量電灯 | - | - | 0 | 0 | 0
8 | 障害者福祉センター | - | 1F | 廊下 | 従量電灯 |  |  |  | 7 | 240 | C-24 | 埋込スクエア | 4 | FL20 | 0 | □639 | 0 | 0 | アクリルパネル | 0 | 28 | 1 | 4 | 15.68 | 0 | 従量電灯 | - | - | - | 117.6 | 56448 | ランプ交換 | [6 empty] | 0 | - | 従量電灯 | - | - | 0 | 0 | 0
8 | 障害者福祉センター | - | 1F | 廊下 | 従量電灯 |  |  |  | 24 | 365 | e-10B | 埋込専用型非常灯 | 1 | 非常灯用9 | 0 | 0 | 0 | 0 | 0 | 電池内蔵 | 2 | 1 | 1 | 1.46 | 0 | 従量電灯 | - | - | - | 43.8 | 5256 | 器具交換 | [6 empty] | 0 | - | 従量電灯 | - | - | 0 | 0 | 0
8 | 障害者福祉センター | - | 1F | 廊下 | 従量電灯 |  |  |  | 24 | 365 | F-21B | B級BL形 誘導灯 | 1 | FL20 | 0 | 0 | 通路 | 0 | 両面 | 0 | 28 | 1 | 1 | 20.44 | 0 | 従量電灯 | - | - | - | 613.2 | 73584 | 器具交換 | [6 empty] | 0 | - | 従量電灯 | - | - | 0 | 0 | 0
8 | 障害者福祉センター | - | 1F | 廊下 | 従量電灯 |  |  |  | 7 | 240 | B-21B | 埋込ベースライト | 1 | FL20 | 0 | W190 | 0 | 0 | 0 | 電池内蔵(非常時は55％、1灯点灯) | 28 | 1 | 1 | 3.92 | 0 | 従量電灯 | - | - | - | 117.6 | 14112 | 器具交換 | [6 empty] | 0 | - | 従量電灯 | - | - | 0 | 0 | 0
8 | 障害者福祉センター | - | 1F | 廊下 | 従量電灯 |  |  |  | 7 | 240 | B-22B | 埋込ベースライト | 2 | FL20 | 0 | W300 | 0 | 0 | 0 | 電池内蔵(非常時は55％、1灯点灯) | 28 | 3 | 6 | 23.52 | 0 | 従量電灯 | - | - | - | 117.6 | 84672 | 器具交換 | [6 empty] | 0 | - | 従量電灯 | - | - | 0 | 0 | 0
8 | 障害者福祉センター | - | 1F | 廊下 | 従量電灯 |  |  |  | 24 | 365 | G201B | B級BL形 誘導灯 | 1 | FL20 | 0 | 0 | 通路/減光形 | 天井吊 | 両面 | 0 | 28 | 1 | 1 | 20.44 | 0 | 従量電灯 | - | - | - | 613.2 | 73584 | 器具交換 | [6 empty] | 0 | - | 従量電灯 | - | - | 0 | 0 | 0
8 | 障害者福祉センター | - | 1F | 廊下 | 従量電灯 |  |  |  | 7 | 240 | D202d | 埋込ベースライト | 2 | FL20 | 0 | W300 | 0 | 0 | 0 | 電池内蔵 | 28 | 1 | 2 | 7.84 | 0 | 従量電灯 | - | - | - | 117.6 | 28224 | 器具交換 | [6 empty] | 0 | - | 従量電灯 | - | - | 0 | 0 | 0
8 | 障害者福祉センター | - | 1F | 多目的室 | 従量電灯 |  |  |  | 7 | 240 | C402 | 埋込ベースライト | 2 | FL40 | 0 | W300 | 0 | 0 | ガード付 | 0 | 47 | 32 | 64 | 421.12 | 0 | 従量電灯 | - | - | - | 197.4 | 1516032 | ランプ交換 | [6 empty] | 0 | - | 従量電灯 | - | - | 0 | 0 | 0
8 | 障害者福祉センター | - | 1F | 多目的室 | 従量電灯 |  |  |  | 24 | 365 | E201B | B級BL形 誘導灯 | 1 | FL20 | 0 | 0 | 避難口/点滅形 | 天井直付形 | 片面 | 0 | 28 | 3 | 3 | 61.32 | 0 | 従量電灯 | - | - | - | 613.2 | 220752 | 器具交換 | [6 empty] | 0 | - | 従量電灯 | - | - | 0 | 0 | 0
8 | 障害者福祉センター | - | 1F | 小会議室 | 従量電灯 |  |  |  | 4 | 240 | B402 | 埋込ベースライト | 2 | FL40 | 0 | W300 | 0 | 0 | 0 | 0 | 47 | 6 | 12 | 45.12 | 0 | 従量電灯 | - | - | - | 112.8 | 162432 | ランプ交換 | [6 empty] | 0 | - | 従量電灯 | - | - | 0 | 0 | 0
8 | 障害者福祉センター | - | 1F | 倉庫 | 従量電灯 |  |  |  | 7 | 240 | A402 | 逆富士ベースライト | 2 | FL40 | 0 | 0 | 0 | 0 | 0 | 0 | 47 | 2 | 4 | 26.32 | 0 | 従量電灯 | - | - | - | 197.4 | 94752 | ランプ交換 | [6 empty] | 0 | - | 従量電灯 | - | - | 0 | 0 | 0
8 | 障害者福祉センター | - | 1F | 外壁 | 従量電灯 |  |  |  | 4 | 240 | BR18 | ブラケット灯 | 1 | FDL18 | 0 | 0 | 0 | 壁付 | アクリルカバー | 0 | 26 | 1 | 1 | 2.08 | 0 | 従量電灯 | - | - | - | 62.4 | 7488 | 器具交換 | [6 empty] | 0 | - | 従量電灯 | - | - | 0 | 0 | 0
8 | 障害者福祉センター | - | 1F | 外壁 | 従量電灯 |  |  |  | 4 | 240 | B20 | 防犯灯 | 1 | FL20 | 0 | 0 | 0 | 壁付 | カバー付 | 0 | 28 | 1 | 1 | 2.24 | 0 | 従量電灯 | - | - | - | 67.2 | 8064 | 器具交換 | [6 empty] | 0 | - | 従量電灯 | - | - | 0 | 0 | 0
8 | 障害者福祉センター | 屋外 | - | 外灯 | 従量電灯 |  |  |  | 4 | 240 | B36 | 防犯灯 | 1 | FML(FWL)36 | 0 | 0 | 0 | ポール取付 | カバー付 | 0 | 36 | 1 | 1 | 2.88 | 0 | 従量電灯 | - | - | - | 86.4 | 10368 | 器具交換 | [6 empty] | 0 | - | 従量電灯 | - | - | 0 | 0 | 0
8 | 障害者福祉センター | [9 empty] | - | 0 | 0 | 0 | 0 | 0 | 0 | 0 | 0 | 0 | 0 |  | 0 | 0 | 0 | - | - | - | - | - | 0 | - | [6 empty] | 0 | - | - | - | - | - | 0 | 0
8 | 障害者福祉センター | [9 empty] | - | 0 | 0 | 0 | 0 | 0 | 0 | 0 | 0 | 0 | 0 |  | 0 | 0 | 0 | - | - | - | - | - | 0 | - | [6 empty] | 0 | - | - | - | - | - | 0 | 0
8 | 障害者福祉センター | [9 empty] | - | 0 | 0 | 0 | 0 | 0 | 0 | 0 | 0 | 0 | 0 |  | 0 | 0 | 0 | - | - | - | - | - | 0 | - | [6 empty] | 0 | - | - | - | - | - | 0 | 0
9 | 保健・医療複合施設 くすのきセンター | 施設名：保健・医療複合施設 くすのきセンター
9 | 保健・医療複合施設 くすのきセンター
9 | 保健・医療複合施設 くすのきセンター | リース期間 |  | 10
9 | 保健・医療複合施設 くすのきセンター | 試算期間 |  | 10
9 | 保健・医療複合施設 くすのきセンター | 電力量料金単価 |  | 30 | [28 empty] | 提案ＬＥＤ照明の仕様を追記すること
9 | 保健・医療複合施設 くすのきセンター | CO2排出係数 |  | 0.415 | [22 empty] | ※1.月額/1灯あたり |  | ※2.左記以外⇒kWhあたり | [12 empty] | ※1.月額/1灯あたり |  | ※2.左記以外⇒kWhあたり
9 | 保健・医療複合施設 くすのきセンター | 基本料金・需要家料金は含まず | [8 empty] | 既存照明 情報 | [15 empty] | 公衆街路灯A・定額電灯 |  | 左記以外 |  | - | 選定LED照明 | [9 empty] | 公衆街路灯A・定額電灯 |  | 左記以外 |  | -
9 | 保健・医療複合施設 くすのきセンター | 建物名 | 階数 | 部屋名 | 契約種別 | 備考 | 仮設必要箇所 |  | 点灯時間 | 稼働日数 | 器具記号 | 器具種類 | 灯数 | ランプ種別 | 口金 | 器具寸法 | 器具仕様詳細① | 器具仕様詳細② | 器具仕様詳細③ | 非常灯 | 【概算】 消費電力 | 器具台数 | ランプ本数 | 【既存想定】 消費電力量(kWh) | 契約容量 | 契約内容 | 再エネ賦課金 ※1 | 1灯あたりの 電灯料金 | 公衆街路灯A ・定額電灯以外の 再エネ賦課金※2 | 1灯あたりの 従量料金 | 【既存想定】 既設電気代支出金額 | LED 交換方式 | 製品仕様 | 型番 | メーカー | 定格光束 | 消費電力 | 数量 | 【LED】 消費電力量(kWh) | 契約容量 | 契約内容 | 再エネ賦課金 ※1 | 1灯あたりの 電灯料金 | 公衆街路灯A ・定額電灯以外の 再エネ賦課金※2 | 1灯あたりの 従量料金 | 【LED】 改修後電気代支出金額（円）
9 | 保健・医療複合施設 くすのきセンター | [5 empty] | 器具高さ | 仮設内容 | /日 | /年 | [10 empty] | W/本 | 台 | 本 | kWh/月 |  |  | 円/月 | 円/月 | 円/月 | 円/月 | 10 |  |  |  |  | lm/台・本 | W/台・本 | 台・本 | kWh/月 | 公衆街路灯A・定額電灯はﾌﾟﾙﾀﾞｳﾝ選択 |  | 円/月 | 円/月 | 円/月 | 円/月 | 10
9 | 保健・医療複合施設 くすのきセンター | - | 1F | 回廊 | 従量電灯 | 部屋ごとLED済/対象外 |  |  | - | - | LED | LED器具 | 0 | LED | 0 | 0 | 0 | 0 | 0 | 0 | - |  | 0 | 0 | 0 | 従量電灯 | - | - | - | - | 0 | 対象外 | LED済/対象外 | [5 empty] | 0 | - | 従量電灯 | - | - | - | - | 0
9 | 保健・医療複合施設 くすのきセンター | - | 1F | ポーチ1 | 従量電灯 | 部屋ごとLED済/対象外 |  |  | - | - | LED | LED器具 | 0 | LED | 0 | 0 | 0 | 0 | 0 | 0 | - |  | 0 | 0 | 0 | 従量電灯 | - | - | - | - | 0 | 対象外 | LED済/対象外 | [5 empty] | 0 | - | 従量電灯 | - | - | - | - | 0
9 | 保健・医療複合施設 くすのきセンター | - | 1F | 風除室1 | 従量電灯 | LED済/対象外 |  |  | - | - | LED | LED器具 | 0 | LED | 0 | 0 | 0 | 0 | 0 | 0 | - | 8 | 0 | 0 | 0 | 従量電灯 | - | - | - | 0 | 0 | 対象外 | LED済/対象外 | [5 empty] | 0 | - | 従量電灯 | - | - | - | - | 0
9 | 保健・医療複合施設 くすのきセンター | - | 1F | 風除室1 | 従量電灯 |  |  |  | 24 | 365 | X9 | 埋込専用型非常灯 | 1 | 非常灯用9 | 0 | Φ100 | 0 | 0 | 0 | 電池内蔵 | 2 | 1 | 1 | 1.46 | 0 | 従量電灯 | - | - | - | 43.8 | 5256 | 器具交換 | [6 empty] | 0 | - | 従量電灯 | - | - | 0 | 0 | 0
9 | 保健・医療複合施設 くすのきセンター | - | 1F | ホール | 従量電灯 | LED済/対象外 |  |  | - | - | LED | LED器具 | 0 | LED | 0 | 0 | 0 | 0 | 0 | 0 | - | 17 | 0 | 0 | 0 | 従量電灯 | - | - | - | 0 | 0 | 対象外 | LED済/対象外 | [5 empty] | 0 | - | 従量電灯 | - | - | - | - | 0
9 | 保健・医療複合施設 くすのきセンター | - | 1F | ホール | 従量電灯 | LED済/対象外 |  |  | - | - | LED | LED器具 | 0 | LED | 0 | 0 | 0 | 0 | 0 | 0 | - | 8 | 0 | 0 | 0 | 従量電灯 | - | - | - | 0 | 0 | 対象外 | LED済/対象外 | [5 empty] | 0 | - | 従量電灯 | - | - | - | - | 0
9 | 保健・医療複合施設 くすのきセンター | - | 1F | ホール | 従量電灯 | LED済/対象外 |  |  | - | - | LED | LED器具 | 0 | LED | 0 | 0 | 0 | 0 | 0 | 0 | - | 8 | 0 | 0 | 0 | 従量電灯 | - | - | - | 0 | 0 | 対象外 | LED済/対象外 | [5 empty] | 0 | - | 従量電灯 | - | - | - | - | 0
9 | 保健・医療複合施設 くすのきセンター | - | 1F | ホール | 従量電灯 | LED済/対象外 |  |  | - | - | S22 | 建築化照明 | 1 | LED | 0 | 0 | SUS(クリア) | 0 | ポリカーボネートカバー付 | 0 | - | 6 | 6 | 0 | 0 | 従量電灯 | - | - | - | 0 | 0 | 対象外 | LED済/対象外 | [5 empty] | 0 | - | 従量電灯 | - | - | - | - | 0
9 | 保健・医療複合施設 くすのきセンター | - | 1F | ホール | 従量電灯 |  |  |  | 24 | 365 | X9 | 埋込専用型非常灯 | 1 | 非常灯用9 | 0 | Φ100 | 0 | 0 | 0 | 電池内蔵 | 2 | 1 | 1 | 1.46 | 0 | 従量電灯 | - | - | - | 43.8 | 5256 | 器具交換 | [6 empty] | 0 | - | 従量電灯 | - | - | 0 | 0 | 0
9 | 保健・医療複合施設 くすのきセンター | - | 1F | ホール | 従量電灯 |  |  |  | 24 | 365 | X13 | 埋込専用型非常灯 | 1 | 非常灯用13 | 0 | Φ100 | 0 | 0 | 0 | 電池内蔵 | 2.7 | 2 | 2 | 3.942 | 0 | 従量電灯 | - | - | - | 59.13 | 14191.2 | 器具交換 | [6 empty] | 0 | - | 従量電灯 | - | - | 0 | 0 | 0
9 | 保健・医療複合施設 くすのきセンター | - | 1F | ホール | 従量電灯 | LED済/対象外 |  |  | - | - | Y20A | B級BH形 誘導灯 | 0 | LED | 0 | 100×256 | 避難口 | 天井埋込型 | 片面 | 0 | - | 2 | 0 | 0 | 0 | 従量電灯 | - | - | - | 0 | 0 | 対象外 | LED済/対象外 | [5 empty] | 0 | - | 従量電灯 | - | - | - | - | 0
9 | 保健・医療複合施設 くすのきセンター | - | 1F | 待合室1 | 従量電灯 |  |  |  | 3 | 10 | B322 | 埋込ベースライト | 2 | FHF32(高出力) | 0 | W220 | 環境配慮型/Cチャンネル回避型 | 0 | ルーバー付 | 0 | 48 | 1 | 2 | 0.24 | 0 | 従量電灯 | - | - | - | 3.6 | 864 | ランプ交換 | [6 empty] | 0 | - | 従量電灯 | - | - | 0 | 0 | 0
9 | 保健・医療複合施設 くすのきセンター | - | 1F | 待合室1 | 従量電灯 |  |  |  | 24 | 365 | X9 | 埋込専用型非常灯 | 1 | 非常灯用9 | 0 | Φ100 | 0 | 0 | 0 | 電池内蔵 | 2 | 1 | 1 | 1.46 | 0 | 従量電灯 | - | - | - | 43.8 | 5256 | 器具交換 | [6 empty] | 0 | - | 従量電灯 | - | - | 0 | 0 | 0
9 | 保健・医療複合施設 くすのきセンター | - | 1F | 待合室2 | 従量電灯 |  |  |  | 3 | 10 | B322 | 埋込ベースライト | 2 | FHF32(高出力) | 0 | W220 | 環境配慮型/Cチャンネル回避型 | 0 | ルーバー付 | 0 | 48 | 1 | 2 | 0.24 | 0 | 従量電灯 | - | - | - | 3.6 | 864 | ランプ交換 | [6 empty] | 0 | - | 従量電灯 | - | - | 0 | 0 | 0
9 | 保健・医療複合施設 くすのきセンター | - | 1F | 待合室2 | 従量電灯 |  |  |  | 24 | 365 | X9 | 埋込専用型非常灯 | 1 | 非常灯用9 | 0 | Φ100 | 0 | 0 | 0 | 電池内蔵 | 2 | 1 | 1 | 1.46 | 0 | 従量電灯 | - | - | - | 43.8 | 5256 | 器具交換 | [6 empty] | 0 | - | 従量電灯 | - | - | 0 | 0 | 0
9 | 保健・医療複合施設 くすのきセンター | - | 1F | 待合室3 | 従量電灯 |  |  |  | 3 | 10 | B322 | 埋込ベースライト | 2 | FHF32(高出力) | 0 | W220 | 環境配慮型/Cチャンネル回避型 | 0 | ルーバー付 | 0 | 48 | 1 | 2 | 0.24 | 0 | 従量電灯 | - | - | - | 3.6 | 864 | ランプ交換 | [6 empty] | 0 | - | 従量電灯 | - | - | 0 | 0 | 0
9 | 保健・医療複合施設 くすのきセンター | - | 1F | 待合室3 | 従量電灯 |  |  |  | 24 | 365 | X9 | 埋込専用型非常灯 | 1 | 非常灯用9 | 0 | Φ100 | 0 | 0 | 0 | 電池内蔵 | 2 | 1 | 1 | 1.46 | 0 | 従量電灯 | - | - | - | 43.8 | 5256 | 器具交換 | [6 empty] | 0 | - | 従量電灯 | - | - | 0 | 0 | 0
9 | 保健・医療複合施設 くすのきセンター | - | 1F | 待合通路 | 従量電灯 | LED済/対象外 |  |  | - | - | J100 | ダウンライト | 1 | LED | 0 | Φ100 | 浅型 | 0 | 銀色鏡面仕上/ポリカーボネートパネル付 | 0 | - | 6 | 6 | 0 | 0 | 従量電灯 | - | - | - | 0 | 0 | 対象外 | LED済/対象外 | [5 empty] | 0 | - | 従量電灯 | - | - | - | - | 0
9 | 保健・医療複合施設 くすのきセンター | - | 1F | 待合通路 | 従量電灯 |  |  |  | 24 | 365 | X13 | 埋込専用型非常灯 | 1 | 非常灯用13 | 0 | Φ100 | 0 | 0 | 0 | 電池内蔵 | 2.7 | 1 | 1 | 1.971 | 0 | 従量電灯 | - | - | - | 59.13 | 7095.6 | 器具交換 | [6 empty] | 0 | - | 従量電灯 | - | - | 0 | 0 | 0
9 | 保健・医療複合施設 くすのきセンター | - | 1F | 診療室3 | 従量電灯 |  |  |  | 3 | 10 | C322 | 埋込ベースライト | 2 | FHF32(高出力) | 0 | W220 | 0 | 0 | 高効率乳白アクリルパネル | 0 | 48 | 2 | 4 | 0.48 | 0 | 従量電灯 | - | - | - | 3.6 | 1728 | ランプ交換 | [6 empty] | 0 | - | 従量電灯 | - | - | 0 | 0 | 0
9 | 保健・医療複合施設 くすのきセンター | - | 1F | 診療室3 | 従量電灯 |  |  |  | 24 | 365 | X9 | 埋込専用型非常灯 | 1 | 非常灯用9 | 0 | Φ100 | 0 | 0 | 0 | 電池内蔵 | 2 | 1 | 1 | 1.46 | 0 | 従量電灯 | - | - | - | 43.8 | 5256 | 器具交換 | [6 empty] | 0 | - | 従量電灯 | - | - | 0 | 0 | 0
9 | 保健・医療複合施設 くすのきセンター | - | 1F | 休日急病診療所_待合ロビー | 従量電灯 | LED済/対象外 |  |  | - | - | I750 | ダウンライト | 3 | LED | 0 | Φ200 | 0 | 0 | 銀色鏡面仕上/ガラスパネル付 | 0 | - | 22 | 66 | 0 | 0 | 従量電灯 | - | - | - | 0 | 0 | 対象外 | LED済/対象外 | [5 empty] | 0 | - | 従量電灯 | - | - | - | - | 0
9 | 保健・医療複合施設 くすのきセンター | - | 1F | 休日急病診療所_待合ロビー | 従量電灯 | LED済/対象外 |  |  | - | - | H350 | ダウンライト | 2 | LED | 0 | Φ150 | 浅型 | 0 | 銀色鏡面仕上/ガラスパネル付 | 0 | - | 2 | 4 | 0 | 0 | 従量電灯 | - | - | - | 0 | 0 | 対象外 | LED済/対象外 | [5 empty] | 0 | - | 従量電灯 | - | - | - | - | 0
9 | 保健・医療複合施設 くすのきセンター | - | 1F | 休日急病診療所_待合ロビー | 従量電灯 |  |  |  | 24 | 365 | X30 | 埋込専用型非常灯 | 1 | 非常灯用30 | 0 | Φ100 | 0 | 0 | 0 | 電池内蔵 | 3.8 | 2 | 2 | 5.548 | 0 | 従量電灯 | - | - | - | 83.22 | 19972.8 | 器具交換 | [6 empty] | 0 | - | 従量電灯 | - | - | 0 | 0 | 0
9 | 保健・医療複合施設 くすのきセンター | - | 1F | 休日急病診療所_待合ロビー | 従量電灯 |  |  |  | 24 | 365 | X13 | 埋込専用型非常灯 | 1 | 非常灯用13 | 0 | Φ100 | 0 | 0 | 0 | 電池内蔵 | 2.7 | 1 | 1 | 1.971 | 0 | 従量電灯 | - | - | - | 59.13 | 7095.6 | 器具交換 | [6 empty] | 0 | - | 従量電灯 | - | - | 0 | 0 | 0
9 | 保健・医療複合施設 くすのきセンター | - | 1F | 休日急病診療所_待合ロビー | 従量電灯 | LED済/対象外 |  |  | - | - | Y20B | B級BL形 誘導灯 | 0 | LED | 0 | 0 | 避難口 | 0 | 片面 | 0 | - | 3 | 0 | 0 | 0 | 従量電灯 | - | - | - | 0 | 0 | 対象外 | LED済/対象外 | [5 empty] | 0 | - | 従量電灯 | - | - | - | - | 0
9 | 保健・医療複合施設 くすのきセンター | - | 1F | 倉庫2 | 従量電灯 |  |  |  | 0.5 | 10 | A322 | 逆富士ベースライト | 2 | FHF32(高出力) | 0 | 0 | 環境配慮型 | 0 | 0 | 0 | 48 | 2 | 4 | 0.08 | 0 | 従量電灯 | - | - | - | 0.6 | 288 | ランプ交換 | [6 empty] | 0 | - | 従量電灯 | - | - | 0 | 0 | 0
9 | 保健・医療複合施設 くすのきセンター | - | 1F | 手洗1・女子便所2 | 従量電灯 | 部屋ごとLED済/対象外 |  |  | - | - | LED | LED器具 | 0 | LED | 0 | 0 | 0 | 0 | 0 | 0 | - |  | 0 | 0 | 0 | 従量電灯 | - | - | - | - | 0 | 対象外 | LED済/対象外 | [5 empty] | 0 | - | 従量電灯 | - | - | - | - | 0
9 | 保健・医療複合施設 くすのきセンター | - | 1F | 手洗2・男子便所2 | 従量電灯 | 部屋ごとLED済/対象外 |  |  | - | - | LED | LED器具 | 0 | LED | 0 | 0 | 0 | 0 | 0 | 0 | - |  | 0 | 0 | 0 | 従量電灯 | - | - | - | - | 0 | 対象外 | LED済/対象外 | [5 empty] | 0 | - | 従量電灯 | - | - | - | - | 0
9 | 保健・医療複合施設 くすのきセンター | - | 1F | 検尿室 | 従量電灯 |  |  |  | 3 | 10 | C322 | 埋込ベースライト | 2 | FHF32(高出力) | 0 | W220 | 0 | 0 | 高効率乳白アクリルパネル | 0 | 48 | 2 | 4 | 0.48 | 0 | 従量電灯 | - | - | - | 3.6 | 1728 | ランプ交換 | [6 empty] | 0 | - | 従量電灯 | - | - | 0 | 0 | 0
9 | 保健・医療複合施設 くすのきセンター | - | 1F | 検尿室 | 従量電灯 |  |  |  | 24 | 365 | X9 | 埋込専用型非常灯 | 1 | 非常灯用9 | 0 | Φ100 | 0 | 0 | 0 | 電池内蔵 | 2 | 1 | 1 | 1.46 | 0 | 従量電灯 | - | - | - | 43.8 | 5256 | 器具交換 | [6 empty] | 0 | - | 従量電灯 | - | - | 0 | 0 | 0
9 | 保健・医療複合施設 くすのきセンター | - | 1F | 通路2 | 従量電灯 |  |  |  | 3 | 10 | A322 | 逆富士ベースライト | 2 | FHF32(高出力) | 0 | 0 | 環境配慮型 | 0 | 0 | 0 | 48 | 1 | 2 | 0.24 | 0 | 従量電灯 | - | - | - | 3.6 | 864 | ランプ交換 | [6 empty] | 0 | - | 従量電灯 | - | - | 0 | 0 | 0
9 | 保健・医療複合施設 くすのきセンター | - | 1F | 通路2 | 従量電灯 | LED済/対象外 |  |  | - | - | J100 | ダウンライト | 1 | LED | 0 | Φ100 | 浅型 | 0 | 銀色鏡面仕上/ポリカーボネートパネル付 | 0 | - | 4 | 4 | 0 | 0 | 従量電灯 | - | - | - | 0 | 0 | 対象外 | LED済/対象外 | [5 empty] | 0 | - | 従量電灯 | - | - | - | - | 0
9 | 保健・医療複合施設 くすのきセンター | - | 1F | 通路2 | 従量電灯 |  |  |  | 24 | 365 | X13 | 埋込専用型非常灯 | 1 | 非常灯用13 | 0 | Φ100 | 0 | 0 | 0 | 電池内蔵 | 2.7 | 1 | 1 | 1.971 | 0 | 従量電灯 | - | - | - | 59.13 | 7095.6 | 器具交換 | [6 empty] | 0 | - | 従量電灯 | - | - | 0 | 0 | 0
9 | 保健・医療複合施設 くすのきセンター | - | 1F | 処置室 | 従量電灯 |  |  |  | 3 | 10 | C322 | 埋込ベースライト | 2 | FHF32(高出力) | 0 | W220 | 0 | 0 | 高効率乳白アクリルパネル | 0 | 48 | 9 | 18 | 2.16 | 0 | 従量電灯 | - | - | - | 3.6 | 7776 | ランプ交換 | [6 empty] | 0 | - | 従量電灯 | - | - | 0 | 0 | 0
9 | 保健・医療複合施設 くすのきセンター | - | 1F | 処置室 | 従量電灯 |  |  |  | 3 | 10 | C321 | 埋込ベースライト | 1 | FHF32(高出力) | 0 | W190 | 0 | 0 | 乳白アクリルパネル | 0 | 48 | 4 | 4 | 0.48 | 0 | 従量電灯 | - | - | - | 3.6 | 1728 | ランプ交換 | [6 empty] | 0 | - | 従量電灯 | - | - | 0 | 0 | 0
9 | 保健・医療複合施設 くすのきセンター | - | 1F | 処置室 | 従量電灯 |  |  |  | 24 | 365 | X13 | 埋込専用型非常灯 | 1 | 非常灯用13 | 0 | Φ100 | 0 | 0 | 0 | 電池内蔵 | 2.7 | 2 | 2 | 3.942 | 0 | 従量電灯 | - | - | - | 59.13 | 14191.2 | 器具交換 | [6 empty] | 0 | - | 従量電灯 | - | - | 0 | 0 | 0
9 | 保健・医療複合施設 くすのきセンター | - | 1F | 処置室 | 従量電灯 | LED済/対象外 |  |  | - | - | Y20A | B級BH形 誘導灯 | 0 | LED | 0 | 100×256 | 避難口 | 天井埋込型 | 片面 | 0 | - | 1 | 0 | 0 | 0 | 従量電灯 | - | - | - | 0 | 0 | 対象外 | LED済/対象外 | [5 empty] | 0 | - | 従量電灯 | - | - | - | - | 0
9 | 保健・医療複合施設 くすのきセンター | - | 1F | 通路1 | 従量電灯 | LED済/対象外 |  |  | - | - | J100 | ダウンライト | 1 | LED | 0 | Φ100 | 浅型 | 0 | 銀色鏡面仕上/ポリカーボネートパネル付 | 0 | - | 6 | 6 | 0 | 0 | 従量電灯 | - | - | - | 0 | 0 | 対象外 | LED済/対象外 | [5 empty] | 0 | - | 従量電灯 | - | - | - | - | 0
9 | 保健・医療複合施設 くすのきセンター | - | 1F | 通路1 | 従量電灯 |  |  |  | 24 | 365 | X13 | 埋込専用型非常灯 | 1 | 非常灯用13 | 0 | Φ100 | 0 | 0 | 0 | 電池内蔵 | 2.7 | 1 | 1 | 1.971 | 0 | 従量電灯 | - | - | - | 59.13 | 7095.6 | 器具交換 | [6 empty] | 0 | - | 従量電灯 | - | - | 0 | 0 | 0
9 | 保健・医療複合施設 くすのきセンター | - | 1F | 機械室 | 従量電灯 |  |  |  | 0.5 | 10 | A322 | 逆富士ベースライト | 2 | FHF32(高出力) | 0 | 0 | 環境配慮型 | 0 | 0 | 0 | 48 | 1 | 2 | 0.04 | 0 | 従量電灯 | - | - | - | 0.6 | 144 | ランプ交換 | [6 empty] | 0 | - | 従量電灯 | - | - | 0 | 0 | 0
9 | 保健・医療複合施設 くすのきセンター | - | 1F | 機械室 | 従量電灯 |  |  |  | 24 | 365 | X9 | 埋込専用型非常灯 | 1 | 非常灯用9 | 0 | Φ100 | 0 | 0 | 0 | 電池内蔵 | 2 | 1 | 1 | 1.46 | 0 | 従量電灯 | - | - | - | 43.8 | 5256 | 器具交換 | [6 empty] | 0 | - | 従量電灯 | - | - | 0 | 0 | 0
9 | 保健・医療複合施設 くすのきセンター | - | 1F | 検査室 | 従量電灯 |  |  |  | 3 | 10 | C322 | 埋込ベースライト | 2 | FHF32(高出力) | 0 | W220 | 0 | 0 | 高効率乳白アクリルパネル | 0 | 48 | 2 | 4 | 0.48 | 0 | 従量電灯 | - | - | - | 3.6 | 1728 | ランプ交換 | [6 empty] | 0 | - | 従量電灯 | - | - | 0 | 0 | 0
9 | 保健・医療複合施設 くすのきセンター | - | 1F | 検査室 | 従量電灯 |  |  |  | 24 | 365 | X9 | 埋込専用型非常灯 | 1 | 非常灯用9 | 0 | Φ100 | 0 | 0 | 0 | 電池内蔵 | 2 | 1 | 1 | 1.46 | 0 | 従量電灯 | - | - | - | 43.8 | 5256 | 器具交換 | [6 empty] | 0 | - | 従量電灯 | - | - | 0 | 0 | 0
9 | 保健・医療複合施設 くすのきセンター | - | 1F | 診察室2 | 従量電灯 |  |  |  | 3 | 10 | C322 | 埋込ベースライト | 2 | FHF32(高出力) | 0 | W220 | 0 | 0 | 高効率乳白アクリルパネル | 0 | 48 | 4 | 8 | 0.96 | 0 | 従量電灯 | - | - | - | 3.6 | 3456 | ランプ交換 | [6 empty] | 0 | - | 従量電灯 | - | - | 0 | 0 | 0
9 | 保健・医療複合施設 くすのきセンター | - | 1F | 診察室2 | 従量電灯 |  |  |  | 24 | 365 | X9 | 埋込専用型非常灯 | 1 | 非常灯用9 | 0 | Φ100 | 0 | 0 | 0 | 電池内蔵 | 2 | 1 | 1 | 1.46 | 0 | 従量電灯 | - | - | - | 43.8 | 5256 | 器具交換 | [6 empty] | 0 | - | 従量電灯 | - | - | 0 | 0 | 0
9 | 保健・医療複合施設 くすのきセンター | - | 1F | 診察室1 | 従量電灯 |  |  |  | 3 | 10 | C322 | 埋込ベースライト | 2 | FHF32(高出力) | 0 | W220 | 0 | 0 | 高効率乳白アクリルパネル | 0 | 48 | 4 | 8 | 0.96 | 0 | 従量電灯 | - | - | - | 3.6 | 3456 | ランプ交換 | [6 empty] | 0 | - | 従量電灯 | - | - | 0 | 0 | 0
9 | 保健・医療複合施設 くすのきセンター | - | 1F | 診察室1 | 従量電灯 |  |  |  | 24 | 365 | X9 | 埋込専用型非常灯 | 1 | 非常灯用9 | 0 | Φ100 | 0 | 0 | 0 | 電池内蔵 | 2 | 1 | 1 | 1.46 | 0 | 従量電灯 | - | - | - | 43.8 | 5256 | 器具交換 | [6 empty] | 0 | - | 従量電灯 | - | - | 0 | 0 | 0
9 | 保健・医療複合施設 くすのきセンター | - | 1F | 中待合2 | 従量電灯 | LED済/対象外 |  |  | - | - | J100 | ダウンライト | 1 | LED | 0 | Φ100 | 浅型 | 0 | 銀色鏡面仕上/ポリカーボネートパネル付 | 0 | - | 12 | 12 | 0 | 0 | 従量電灯 | - | - | - | 0 | 0 | 対象外 | LED済/対象外 | [5 empty] | 0 | - | 従量電灯 | - | - | - | - | 0
9 | 保健・医療複合施設 くすのきセンター | - | 1F | 中待合2 | 従量電灯 |  |  |  | 24 | 365 | X13 | 埋込専用型非常灯 | 1 | 非常灯用13 | 0 | Φ100 | 0 | 0 | 0 | 電池内蔵 | 2.7 | 1 | 1 | 1.971 | 0 | 従量電灯 | - | - | - | 59.13 | 7095.6 | 器具交換 | [6 empty] | 0 | - | 従量電灯 | - | - | 0 | 0 | 0
9 | 保健・医療複合施設 くすのきセンター | - | 1F | 受付 | 従量電灯 |  |  |  | 3 | 10 | B322 | 埋込ベースライト | 2 | FHF32(高出力) | 0 | W220 | 環境配慮型/Cチャンネル回避型 | 0 | ルーバー付 | 0 | 48 | 3 | 6 | 0.72 | 0 | 従量電灯 | - | - | - | 3.6 | 2592 | ランプ交換 | [6 empty] | 0 | - | 従量電灯 | - | - | 0 | 0 | 0
9 | 保健・医療複合施設 くすのきセンター | - | 1F | 薬局事務室 | 従量電灯 |  |  |  | 10 | 10 | B322 | 埋込ベースライト | 2 | FHF32(高出力) | 0 | W220 | 環境配慮型/Cチャンネル回避型 | 0 | ルーバー付 | 0 | 48 | 6 | 12 | 4.8 | 0 | 従量電灯 | - | - | - | 12 | 17280 | ランプ交換 | [6 empty] | 0 | - | 従量電灯 | - | - | 0 | 0 | 0
9 | 保健・医療複合施設 くすのきセンター | - | 1F | 薬局事務室 | 従量電灯 |  |  |  | 24 | 365 | X13 | 埋込専用型非常灯 | 1 | 非常灯用13 | 0 | Φ100 | 0 | 0 | 0 | 電池内蔵 | 2.7 | 1 | 1 | 1.971 | 0 | 従量電灯 | - | - | - | 59.13 | 7095.6 | 器具交換 | [6 empty] | 0 | - | 従量電灯 | - | - | 0 | 0 | 0
9 | 保健・医療複合施設 くすのきセンター | - | 1F | 風除室2 | 従量電灯 | LED済/対象外 |  |  | - | - | H350 | ダウンライト | 2 | LED | 0 | Φ150 | 浅型 | 0 | 銀色鏡面仕上/ガラスパネル付 | 0 | - | 8 | 16 | 0 | 0 | 従量電灯 | - | - | - | 0 | 0 | 対象外 | LED済/対象外 | [5 empty] | 0 | - | 従量電灯 | - | - | - | - | 0
9 | 保健・医療複合施設 くすのきセンター | - | 1F | 風除室2 | 従量電灯 |  |  |  | 24 | 365 | X9 | 埋込専用型非常灯 | 1 | 非常灯用9 | 0 | Φ100 | 0 | 0 | 0 | 電池内蔵 | 2 | 1 | 1 | 1.46 | 0 | 従量電灯 | - | - | - | 43.8 | 5256 | 器具交換 | [6 empty] | 0 | - | 従量電灯 | - | - | 0 | 0 | 0
9 | 保健・医療複合施設 くすのきセンター | - | 1F | ポーチ2 | 従量電灯 | 部屋ごとLED済/対象外 |  |  | - | - | LED | LED器具 | 0 | LED | 0 | 0 | 0 | 0 | 0 | 0 | - |  | 0 | 0 | 0 | 従量電灯 | - | - | - | - | 0 | 対象外 | LED済/対象外 | [5 empty] | 0 | - | 従量電灯 | - | - | - | - | 0
9 | 保健・医療複合施設 くすのきセンター | - | 1F | 倉庫1 | 従量電灯 |  |  |  | 0.5 | 10 | A322 | 逆富士ベースライト | 2 | FHF32(高出力) | 0 | 0 | 環境配慮型 | 0 | 0 | 0 | 48 | 6 | 12 | 0.24 | 0 | 従量電灯 | - | - | - | 0.6 | 864 | ランプ交換 | [6 empty] | 0 | - | 従量電灯 | - | - | 0 | 0 | 0
9 | 保健・医療複合施設 くすのきセンター | - | 1F | 倉庫1 | 従量電灯 |  |  |  | 24 | 365 | X13 | 埋込専用型非常灯 | 1 | 非常灯用13 | 0 | Φ100 | 0 | 0 | 0 | 電池内蔵 | 2.7 | 1 | 1 | 1.971 | 0 | 従量電灯 | - | - | - | 59.13 | 7095.6 | 器具交換 | [6 empty] | 0 | - | 従量電灯 | - | - | 0 | 0 | 0
9 | 保健・医療複合施設 くすのきセンター | - | 1F | 下足コーナー | 従量電灯 |  |  |  | 3 | 10 | D453 | 埋込スクエア | 3 | FHP45 | 0 | □600 | 環境配慮型 | 0 | ルーバー付 | 0 | 48 | 1 | 3 | 0.36 | 0 | 従量電灯 | - | - | - | 3.6 | 1296 | 器具交換 | [6 empty] | 0 | - | 従量電灯 | - | - | 0 | 0 | 0
9 | 保健・医療複合施設 くすのきセンター | - | 1F | 下足コーナー | 従量電灯 |  |  |  | 24 | 365 | X9 | 埋込専用型非常灯 | 1 | 非常灯用9 | 0 | Φ100 | 0 | 0 | 0 | 電池内蔵 | 2 | 1 | 1 | 1.46 | 0 | 従量電灯 | - | - | - | 43.8 | 5256 | 器具交換 | [6 empty] | 0 | - | 従量電灯 | - | - | 0 | 0 | 0
9 | 保健・医療複合施設 くすのきセンター | - | 1F | 授乳室 | 従量電灯 |  |  |  | 3 | 10 | C322 | 埋込ベースライト | 2 | FHF32(高出力) | 0 | W220 | 0 | 0 | 高効率乳白アクリルパネル | 0 | 48 | 2 | 4 | 0.48 | 0 | 従量電灯 | - | - | - | 3.6 | 1728 | ランプ交換 | [6 empty] | 0 | - | 従量電灯 | - | - | 0 | 0 | 0
9 | 保健・医療複合施設 くすのきセンター | - | 1F | 授乳室 | 従量電灯 |  |  |  | 24 | 365 | X9 | 埋込専用型非常灯 | 1 | 非常灯用9 | 0 | Φ100 | 0 | 0 | 0 | 電池内蔵 | 2 | 1 | 1 | 1.46 | 0 | 従量電灯 | - | - | - | 43.8 | 5256 | 器具交換 | [6 empty] | 0 | - | 従量電灯 | - | - | 0 | 0 | 0
9 | 保健・医療複合施設 くすのきセンター | - | 1F | 保健センター研修室 | 従量電灯 |  |  |  | 3 | 130 | C322 | 埋込ベースライト | 2 | FHF32(高出力) | 0 | W220 | 0 | 0 | 高効率乳白アクリルパネル | 0 | 48 | 36 | 72 | 112.32 | 0 | 従量電灯 | - | - | - | 46.8 | 404352 | ランプ交換 | [6 empty] | 0 | - | 従量電灯 | - | - | 0 | 0 | 0
9 | 保健・医療複合施設 くすのきセンター | - | 1F | 保健センター研修室 | 従量電灯 |  |  |  | 3 | 130 | D453 | 埋込スクエア | 3 | FHP45 | 0 | □600 | 環境配慮型 | 0 | ルーバー付 | 0 | 48 | 4 | 12 | 18.72 | 0 | 従量電灯 | - | - | - | 46.8 | 67392 | 器具交換 | [6 empty] | 0 | - | 従量電灯 | - | - | 0 | 0 | 0
9 | 保健・医療複合施設 くすのきセンター | - | 1F | 保健センター研修室 | 従量電灯 |  |  |  | 24 | 365 | X30 | 埋込専用型非常灯 | 1 | 非常灯用30 | 0 | Φ100 | 0 | 0 | 0 | 電池内蔵 | 3.8 | 4 | 4 | 11.096 | 0 | 従量電灯 | - | - | - | 83.22 | 39945.6 | 器具交換 | [6 empty] | 0 | - | 従量電灯 | - | - | 0 | 0 | 0
9 | 保健・医療複合施設 くすのきセンター | - | 1F | 保健センター研修室 | 従量電灯 |  |  |  | 24 | 365 | X13 | 埋込専用型非常灯 | 1 | 非常灯用13 | 0 | Φ100 | 0 | 0 | 0 | 電池内蔵 | 2.7 | 1 | 1 | 1.971 | 0 | 従量電灯 | - | - | - | 59.13 | 7095.6 | 器具交換 | [6 empty] | 0 | - | 従量電灯 | - | - | 0 | 0 | 0
9 | 保健・医療複合施設 くすのきセンター | - | 1F | 保健センター研修室 | 従量電灯 | LED済/対象外 |  |  | - | - | Y20A | B級BH形 誘導灯 | 0 | LED | 0 | 100×256 | 避難口 | 天井埋込型 | 片面 | 0 | - | 1 | 0 | 0 | 0 | 従量電灯 | - | - | - | 0 | 0 | 対象外 | LED済/対象外 | [5 empty] | 0 | - | 従量電灯 | - | - | - | - | 0
9 | 保健・医療複合施設 くすのきセンター | - | 1F | 保健センター研修室 | 従量電灯 | LED済/対象外 |  |  | - | - | Y20B | B級BL形 誘導灯 | 0 | LED | 0 | 0 | 避難口 | 0 | 片面 | 0 | - | 1 | 0 | 0 | 0 | 従量電灯 | - | - | - | 0 | 0 | 対象外 | LED済/対象外 | [5 empty] | 0 | - | 従量電灯 | - | - | - | - | 0
9 | 保健・医療複合施設 くすのきセンター | - | 1F | 検査室・相談室 | 従量電灯 |  |  |  | 3 | 10 | C322 | 埋込ベースライト | 2 | FHF32(高出力) | 0 | W220 | 0 | 0 | 高効率乳白アクリルパネル | 0 | 48 | 9 | 18 | 2.16 | 0 | 従量電灯 | - | - | - | 3.6 | 7776 | ランプ交換 | [6 empty] | 0 | - | 従量電灯 | - | - | 0 | 0 | 0
9 | 保健・医療複合施設 くすのきセンター | - | 1F | 検査室・相談室 | 従量電灯 |  |  |  | 24 | 365 | X13 | 埋込専用型非常灯 | 1 | 非常灯用13 | 0 | Φ100 | 0 | 0 | 0 | 電池内蔵 | 2.7 | 1 | 1 | 1.971 | 0 | 従量電灯 | - | - | - | 59.13 | 7095.6 | 器具交換 | [6 empty] | 0 | - | 従量電灯 | - | - | 0 | 0 | 0
9 | 保健・医療複合施設 くすのきセンター | - | 1F | 診察室1' | 従量電灯 |  |  |  | 3 | 10 | C322 | 埋込ベースライト | 2 | FHF32(高出力) | 0 | W220 | 0 | 0 | 高効率乳白アクリルパネル | 0 | 48 | 2 | 4 | 0.48 | 0 | 従量電灯 | - | - | - | 3.6 | 1728 | ランプ交換 | [6 empty] | 0 | - | 従量電灯 | - | - | 0 | 0 | 0
9 | 保健・医療複合施設 くすのきセンター | - | 1F | 診察室1' | 従量電灯 |  |  |  | 24 | 365 | X13 | 埋込専用型非常灯 | 1 | 非常灯用13 | 0 | Φ100 | 0 | 0 | 0 | 電池内蔵 | 2.7 | 1 | 1 | 1.971 | 0 | 従量電灯 | - | - | - | 59.13 | 7095.6 | 器具交換 | [6 empty] | 0 | - | 従量電灯 | - | - | 0 | 0 | 0
9 | 保健・医療複合施設 くすのきセンター | - | 1F | 診察室2' | 従量電灯 |  |  |  | 3 | 10 | C322 | 埋込ベースライト | 2 | FHF32(高出力) | 0 | W220 | 0 | 0 | 高効率乳白アクリルパネル | 0 | 48 | 2 | 4 | 0.48 | 0 | 従量電灯 | - | - | - | 3.6 | 1728 | ランプ交換 | [6 empty] | 0 | - | 従量電灯 | - | - | 0 | 0 | 0
9 | 保健・医療複合施設 くすのきセンター | - | 1F | 診察室2' | 従量電灯 |  |  |  | 24 | 365 | X13 | 埋込専用型非常灯 | 1 | 非常灯用13 | 0 | Φ100 | 0 | 0 | 0 | 電池内蔵 | 2.7 | 1 | 1 | 1.971 | 0 | 従量電灯 | - | - | - | 59.13 | 7095.6 | 器具交換 | [6 empty] | 0 | - | 従量電灯 | - | - | 0 | 0 | 0
9 | 保健・医療複合施設 くすのきセンター | - | 1F | 中待合1 | 従量電灯 | LED済/対象外 |  |  | - | - | J100 | ダウンライト | 1 | LED | 0 | Φ100 | 浅型 | 0 | 銀色鏡面仕上/ポリカーボネートパネル付 | 0 | - | 6 | 6 | 0 | 0 | 従量電灯 | - | - | - | 0 | 0 | 対象外 | LED済/対象外 | [5 empty] | 0 | - | 従量電灯 | - | - | - | - | 0
9 | 保健・医療複合施設 くすのきセンター | - | 1F | 中待合1 | 従量電灯 |  |  |  | 24 | 365 | X13 | 埋込専用型非常灯 | 1 | 非常灯用13 | 0 | Φ100 | 0 | 0 | 0 | 電池内蔵 | 2.7 | 2 | 2 | 3.942 | 0 | 従量電灯 | - | - | - | 59.13 | 14191.2 | 器具交換 | [6 empty] | 0 | - | 従量電灯 | - | - | 0 | 0 | 0
9 | 保健・医療複合施設 くすのきセンター | - | 1F | 相談室(聴力) | 従量電灯 |  |  |  | 3 | 10 | C322 | 埋込ベースライト | 2 | FHF32(高出力) | 0 | W220 | 0 | 0 | 高効率乳白アクリルパネル | 0 | 48 | 2 | 4 | 0.48 | 0 | 従量電灯 | - | - | - | 3.6 | 1728 | ランプ交換 | [6 empty] | 0 | - | 従量電灯 | - | - | 0 | 0 | 0
9 | 保健・医療複合施設 くすのきセンター | - | 1F | 相談室(聴力) | 従量電灯 |  |  |  | 24 | 365 | X13 | 埋込専用型非常灯 | 1 | 非常灯用13 | 0 | Φ100 | 0 | 0 | 0 | 電池内蔵 | 2.7 | 1 | 1 | 1.971 | 0 | 従量電灯 | - | - | - | 59.13 | 7095.6 | 器具交換 | [6 empty] | 0 | - | 従量電灯 | - | - | 0 | 0 | 0
9 | 保健・医療複合施設 くすのきセンター | - | 1F | 給湯室 | 従量電灯 |  |  |  | 3 | 10 | A321 | 逆富士ベースライト | 1 | FHF32(高出力) | 0 | 0 | 環境配慮型 | 0 | 0 | 0 | 48 | 1 | 1 | 0.12 | 0 | 従量電灯 | - | - | - | 3.6 | 432 | ランプ交換 | [6 empty] | 0 | - | 従量電灯 | - | - | 0 | 0 | 0
9 | 保健・医療複合施設 くすのきセンター | - | 1F | 女子便所1 | 従量電灯 | 部屋ごとLED済/対象外 |  |  | - | - | LED | LED器具 | 0 | LED | 0 | 0 | 0 | 0 | 0 | 0 | - |  | 0 | 0 | 0 | 従量電灯 | - | - | - | - | 0 | 対象外 | LED済/対象外 | [5 empty] | 0 | - | 従量電灯 | - | - | - | - | 0
9 | 保健・医療複合施設 くすのきセンター | - | 1F | 前室 | 従量電灯 | LED済/対象外 |  |  | - | - | J100 | ダウンライト | 1 | LED | 0 | Φ100 | 浅型 | 0 | 銀色鏡面仕上/ポリカーボネートパネル付 | 0 | - | 4 | 4 | 0 | 0 | 従量電灯 | - | - | - | 0 | 0 | 対象外 | LED済/対象外 | [5 empty] | 0 | - | 従量電灯 | - | - | - | - | 0
9 | 保健・医療複合施設 くすのきセンター | - | 1F | 前室 | 従量電灯 |  |  |  | 24 | 365 | X9 | 埋込専用型非常灯 | 1 | 非常灯用9 | 0 | Φ100 | 0 | 0 | 0 | 電池内蔵 | 2 | 1 | 1 | 1.46 | 0 | 従量電灯 | - | - | - | 43.8 | 5256 | 器具交換 | [6 empty] | 0 | - | 従量電灯 | - | - | 0 | 0 | 0
9 | 保健・医療複合施設 くすのきセンター | - | 1F | 多目的便所 | 従量電灯 | 部屋ごとLED済/対象外 |  |  | - | - | LED | LED器具 | 0 | LED | 0 | 0 | 0 | 0 | 0 | 0 | - |  | 0 | 0 | 0 | 従量電灯 | - | - | - | - | 0 | 対象外 | LED済/対象外 | [5 empty] | 0 | - | 従量電灯 | - | - | - | - | 0
9 | 保健・医療複合施設 くすのきセンター | - | 1F | 男子便所1 | 従量電灯 | 部屋ごとLED済/対象外 |  |  | - | - | LED | LED器具 | 0 | LED | 0 | 0 | 0 | 0 | 0 | 0 | - |  | 0 | 0 | 0 | 従量電灯 | - | - | - | - | 0 | 対象外 | LED済/対象外 | [5 empty] | 0 | - | 従量電灯 | - | - | - | - | 0
9 | 保健・医療複合施設 くすのきセンター | - | 1F | 階段下物入 | - | 配灯なし |  |  | - | - | - | 0 | 0 | 0 | 0 | 0 | 0 | 0 | 0 | 0 | 0 |  | 0 | 0 | 0 | - | - | - | - | - | 0 | - | [6 empty] | 0 | - | - | - | - | - | - | 0
9 | 保健・医療複合施設 くすのきセンター | - | 2F | 吹抜 | 従量電灯 | 部屋ごとLED済/対象外 |  |  | - | - | LED | LED器具 | 0 | LED | 0 | 0 | 0 | 0 | 0 | 0 | - |  | 0 | 0 | 0 | 従量電灯 | - | - | - | - | 0 | 対象外 | LED済/対象外 | [5 empty] | 0 | - | 従量電灯 | - | - | - | - | 0
9 | 保健・医療複合施設 くすのきセンター | - | 2F | 女子便所 | 従量電灯 | 部屋ごとLED済/対象外 |  |  | - | - | LED | LED器具 | 0 | LED | 0 | 0 | 0 | 0 | 0 | 0 | - |  | 0 | 0 | 0 | 従量電灯 | - | - | - | - | 0 | 対象外 | LED済/対象外 | [5 empty] | 0 | - | 従量電灯 | - | - | - | - | 0
9 | 保健・医療複合施設 くすのきセンター | - | 2F | 男子便所 | 従量電灯 | 部屋ごとLED済/対象外 |  |  | - | - | LED | LED器具 | 0 | LED | 0 | 0 | 0 | 0 | 0 | 0 | - |  | 0 | 0 | 0 | 従量電灯 | - | - | - | - | 0 | 対象外 | LED済/対象外 | [5 empty] | 0 | - | 従量電灯 | - | - | - | - | 0
9 | 保健・医療複合施設 くすのきセンター | - | 2F | 多目的便所 | 従量電灯 | 部屋ごとLED済/対象外 |  |  | - | - | LED | LED器具 | 0 | LED | 0 | 0 | 0 | 0 | 0 | 0 | - |  | 0 | 0 | 0 | 従量電灯 | - | - | - | - | 0 | 対象外 | LED済/対象外 | [5 empty] | 0 | - | 従量電灯 | - | - | - | - | 0
9 | 保健・医療複合施設 くすのきセンター | - | 2F | 前室 | 従量電灯 | LED済/対象外 |  |  | - | - | J100 | ダウンライト | 1 | LED | 0 | Φ100 | 浅型 | 0 | 銀色鏡面仕上/ポリカーボネートパネル付 | 0 | - | 4 | 4 | 0 | 0 | 従量電灯 | - | - | - | 0 | 0 | 対象外 | LED済/対象外 | [5 empty] | 0 | - | 従量電灯 | - | - | - | - | 0
9 | 保健・医療複合施設 くすのきセンター | - | 2F | 前室 | 従量電灯 |  |  |  | 24 | 365 | X13 | 埋込専用型非常灯 | 1 | 非常灯用13 | 0 | Φ100 | 0 | 0 | 0 | 電池内蔵 | 2.7 | 1 | 1 | 1.971 | 0 | 従量電灯 | - | - | - | 59.13 | 7095.6 | 器具交換 | [6 empty] | 0 | - | 従量電灯 | - | - | 0 | 0 | 0
9 | 保健・医療複合施設 くすのきセンター | - | 2F | 洗濯室 | 従量電灯 |  |  |  | 3 | 10 | A322 | 逆富士ベースライト | 2 | FHF32(高出力) | 0 | 0 | 環境配慮型 | 0 | 0 | 0 | 48 | 2 | 4 | 0.48 | 0 | 従量電灯 | - | - | - | 3.6 | 1728 | ランプ交換 | [6 empty] | 0 | - | 従量電灯 | - | - | 0 | 0 | 0
9 | 保健・医療複合施設 くすのきセンター | - | 2F | 会議室1 | 従量電灯 |  |  |  | 3 | 130 | B322 | 埋込ベースライト | 2 | FHF32(高出力) | 0 | W220 | 環境配慮型/Cチャンネル回避型 | 0 | ルーバー付 | 0 | 48 | 3 | 6 | 9.36 | 0 | 従量電灯 | - | - | - | 46.8 | 33696 | ランプ交換 | [6 empty] | 0 | - | 従量電灯 | - | - | 0 | 0 | 0
9 | 保健・医療複合施設 くすのきセンター | - | 2F | 会議室1 | 従量電灯 |  |  |  | 24 | 365 | X13 | 埋込専用型非常灯 | 1 | 非常灯用13 | 0 | Φ100 | 0 | 0 | 0 | 電池内蔵 | 2.7 | 1 | 1 | 1.971 | 0 | 従量電灯 | - | - | - | 59.13 | 7095.6 | 器具交換 | [6 empty] | 0 | - | 従量電灯 | - | - | 0 | 0 | 0
9 | 保健・医療複合施設 くすのきセンター | - | 2F | 会議室1 | 従量電灯 | LED済/対象外 |  |  | - | - | Y20B | B級BL形 誘導灯 | 0 | LED | 0 | 0 | 避難口 | 0 | 片面 | 0 | - | 1 | 0 | 0 | 0 | 従量電灯 | - | - | - | 0 | 0 | 対象外 | LED済/対象外 | [5 empty] | 0 | - | 従量電灯 | - | - | - | - | 0
9 | 保健・医療複合施設 くすのきセンター | - | 2F | 物干場 | - | 配灯なし |  |  | - | - | - | 0 | 0 | 0 | 0 | 0 | 0 | 0 | 0 | 0 | 0 |  | 0 | 0 | 0 | - | - | - | - | - | 0 | - | [6 empty] | 0 | - | - | - | - | - | - | 0
9 | 保健・医療複合施設 くすのきセンター | - | 2F | 休日急病診療所 | 従量電灯 |  |  |  | 2 | 130 | B322 | 埋込ベースライト | 2 | FHF32(高出力) | 0 | W220 | 環境配慮型/Cチャンネル回避型 | 0 | ルーバー付 | 0 | 48 | 2 | 4 | 4.16 | 0 | 従量電灯 | - | - | - | 31.2 | 14976 | ランプ交換 | [6 empty] | 0 | - | 従量電灯 | - | - | 0 | 0 | 0
9 | 保健・医療複合施設 くすのきセンター | - | 2F | 休日急病診療所 | 従量電灯 |  |  |  | 24 | 365 | X13 | 埋込専用型非常灯 | 1 | 非常灯用13 | 0 | Φ100 | 0 | 0 | 0 | 電池内蔵 | 2.7 | 1 | 1 | 1.971 | 0 | 従量電灯 | - | - | - | 59.13 | 7095.6 | 器具交換 | [6 empty] | 0 | - | 従量電灯 | - | - | 0 | 0 | 0
9 | 保健・医療複合施設 くすのきセンター | - | 2F | 休憩室 | 従量電灯 |  |  |  | 2 | 10 | B322 | 埋込ベースライト | 2 | FHF32(高出力) | 0 | W220 | 環境配慮型/Cチャンネル回避型 | 0 | ルーバー付 | 0 | 48 | 2 | 4 | 0.32 | 0 | 従量電灯 | - | - | - | 2.4 | 1152 | ランプ交換 | [6 empty] | 0 | - | 従量電灯 | - | - | 0 | 0 | 0
9 | 保健・医療複合施設 くすのきセンター | - | 2F | 休憩室 | 従量電灯 |  |  |  | 24 | 365 | X13 | 埋込専用型非常灯 | 1 | 非常灯用13 | 0 | Φ100 | 0 | 0 | 0 | 電池内蔵 | 2.7 | 1 | 1 | 1.971 | 0 | 従量電灯 | - | - | - | 59.13 | 7095.6 | 器具交換 | [6 empty] | 0 | - | 従量電灯 | - | - | 0 | 0 | 0
9 | 保健・医療複合施設 くすのきセンター | - | 2F | 会議室2 | 従量電灯 |  |  |  | 3 | 130 | B322 | 埋込ベースライト | 2 | FHF32(高出力) | 0 | W220 | 環境配慮型/Cチャンネル回避型 | 0 | ルーバー付 | 0 | 48 | 6 | 12 | 18.72 | 0 | 従量電灯 | - | - | - | 46.8 | 67392 | ランプ交換 | [6 empty] | 0 | - | 従量電灯 | - | - | 0 | 0 | 0
9 | 保健・医療複合施設 くすのきセンター | - | 2F | 会議室2 | 従量電灯 |  |  |  | 24 | 365 | X13 | 埋込専用型非常灯 | 1 | 非常灯用13 | 0 | Φ100 | 0 | 0 | 0 | 電池内蔵 | 2.7 | 2 | 2 | 3.942 | 0 | 従量電灯 | - | - | - | 59.13 | 14191.2 | 器具交換 | [6 empty] | 0 | - | 従量電灯 | - | - | 0 | 0 | 0
9 | 保健・医療複合施設 くすのきセンター | - | 2F | 会議室2 | 従量電灯 | LED済/対象外 |  |  | - | - | Y20B | B級BL形 誘導灯 | 0 | LED | 0 | 0 | 避難口 | 0 | 片面 | 0 | - | 1 | 0 | 0 | 0 | 従量電灯 | - | - | - | 0 | 0 | 対象外 | LED済/対象外 | [5 empty] | 0 | - | 従量電灯 | - | - | - | - | 0
9 | 保健・医療複合施設 くすのきセンター | - | 2F | 栄養指導室 | 従量電灯 |  |  |  | 3 | 130 | B322 | 埋込ベースライト | 2 | FHF32(高出力) | 0 | W220 | 環境配慮型/Cチャンネル回避型 | 0 | ルーバー付 | 0 | 48 | 6 | 12 | 18.72 | 0 | 従量電灯 | - | - | - | 46.8 | 67392 | ランプ交換 | [6 empty] | 0 | - | 従量電灯 | - | - | 0 | 0 | 0
9 | 保健・医療複合施設 くすのきセンター | - | 2F | 栄養指導室 | 従量電灯 |  |  |  | 24 | 365 | X30 | 埋込専用型非常灯 | 1 | 非常灯用30 | 0 | Φ100 | 0 | 0 | 0 | 電池内蔵 | 3.8 | 1 | 1 | 2.774 | 0 | 従量電灯 | - | - | - | 83.22 | 9986.4 | 器具交換 | [6 empty] | 0 | - | 従量電灯 | - | - | 0 | 0 | 0
9 | 保健・医療複合施設 くすのきセンター | - | 2F | 栄養指導室 | 従量電灯 | LED済/対象外 |  |  | - | - | Y20B | B級BL形 誘導灯 | 0 | LED | 0 | 0 | 避難口 | 0 | 片面 | 0 | - | 1 | 0 | 0 | 0 | 従量電灯 | - | - | - | 0 | 0 | 対象外 | LED済/対象外 | [5 empty] | 0 | - | 従量電灯 | - | - | - | - | 0
9 | 保健・医療複合施設 くすのきセンター | - | 2F | 物入 | 従量電灯 |  |  |  | 0.5 | 10 | A322 | 逆富士ベースライト | 2 | FHF32(高出力) | 0 | 0 | 環境配慮型 | 0 | 0 | 0 | 48 | 1 | 2 | 0.04 | 0 | 従量電灯 | - | - | - | 0.6 | 144 | ランプ交換 | [6 empty] | 0 | - | 従量電灯 | - | - | 0 | 0 | 0
9 | 保健・医療複合施設 くすのきセンター | - | 2F | 給湯室 | 従量電灯 |  |  |  | 3 | 10 | A321 | 逆富士ベースライト | 1 | FHF32(高出力) | 0 | 0 | 環境配慮型 | 0 | 0 | 0 | 48 | 1 | 1 | 0.12 | 0 | 従量電灯 | - | - | - | 3.6 | 432 | ランプ交換 | [6 empty] | 0 | - | 従量電灯 | - | - | 0 | 0 | 0
9 | 保健・医療複合施設 くすのきセンター | - | 2F | 医療福祉推進ルーム | 従量電灯 |  |  |  | 3 | 130 | B322 | 埋込ベースライト | 2 | FHF32(高出力) | 0 | W220 | 環境配慮型/Cチャンネル回避型 | 0 | ルーバー付 | 0 | 48 | 9 | 18 | 28.08 | 0 | 従量電灯 | - | - | - | 46.8 | 101088 | ランプ交換 | [6 empty] | 0 | - | 従量電灯 | - | - | 0 | 0 | 0
9 | 保健・医療複合施設 くすのきセンター | - | 2F | 医療福祉推進ルーム | 従量電灯 |  |  |  | 24 | 365 | X13 | 埋込専用型非常灯 | 1 | 非常灯用13 | 0 | Φ100 | 0 | 0 | 0 | 電池内蔵 | 2.7 | 2 | 2 | 3.942 | 0 | 従量電灯 | - | - | - | 59.13 | 14191.2 | 器具交換 | [6 empty] | 0 | - | 従量電灯 | - | - | 0 | 0 | 0
9 | 保健・医療複合施設 くすのきセンター | - | 2F | 医療福祉推進ルーム | 従量電灯 | LED済/対象外 |  |  | - | - | Y20B | B級BL形 誘導灯 | 0 | LED | 0 | 0 | 避難口 | 0 | 片面 | 0 | - | 1 | 0 | 0 | 0 | 従量電灯 | - | - | - | 0 | 0 | 対象外 | LED済/対象外 | [5 empty] | 0 | - | 従量電灯 | - | - | - | - | 0
9 | 保健・医療複合施設 くすのきセンター | - | 2F | 相談室3 | 従量電灯 |  |  |  | 2 | 130 | B322 | 埋込ベースライト | 2 | FHF32(高出力) | 0 | W220 | 環境配慮型/Cチャンネル回避型 | 0 | ルーバー付 | 0 | 48 | 3 | 6 | 6.24 | 0 | 従量電灯 | - | - | - | 31.2 | 22464 | ランプ交換 | [6 empty] | 0 | - | 従量電灯 | - | - | 0 | 0 | 0
9 | 保健・医療複合施設 くすのきセンター | - | 2F | 相談室3 | 従量電灯 |  |  |  | 24 | 365 | X13 | 埋込専用型非常灯 | 1 | 非常灯用13 | 0 | Φ100 | 0 | 0 | 0 | 電池内蔵 | 2.7 | 1 | 1 | 1.971 | 0 | 従量電灯 | - | - | - | 59.13 | 7095.6 | 器具交換 | [6 empty] | 0 | - | 従量電灯 | - | - | 0 | 0 | 0
9 | 保健・医療複合施設 くすのきセンター | - | 2F | 相談室2 | 従量電灯 |  |  |  | 0.5 | 130 | B322 | 埋込ベースライト | 2 | FHF32(高出力) | 0 | W220 | 環境配慮型/Cチャンネル回避型 | 0 | ルーバー付 | 0 | 48 | 2 | 4 | 1.04 | 0 | 従量電灯 | - | - | - | 7.8 | 3744 | ランプ交換 | [6 empty] | 0 | - | 従量電灯 | - | - | 0 | 0 | 0
9 | 保健・医療複合施設 くすのきセンター | - | 2F | 相談室2 | 従量電灯 |  |  |  | 24 | 365 | X9 | 埋込専用型非常灯 | 1 | 非常灯用9 | 0 | Φ100 | 0 | 0 | 0 | 電池内蔵 | 2 | 1 | 1 | 1.46 | 0 | 従量電灯 | - | - | - | 43.8 | 5256 | 器具交換 | [6 empty] | 0 | - | 従量電灯 | - | - | 0 | 0 | 0
9 | 保健・医療複合施設 くすのきセンター | - | 2F | 相談室1 | 従量電灯 |  |  |  | 1 | 130 | B322 | 埋込ベースライト | 2 | FHF32(高出力) | 0 | W220 | 環境配慮型/Cチャンネル回避型 | 0 | ルーバー付 | 0 | 48 | 2 | 4 | 2.08 | 0 | 従量電灯 | - | - | - | 15.6 | 7488 | ランプ交換 | [6 empty] | 0 | - | 従量電灯 | - | - | 0 | 0 | 0
9 | 保健・医療複合施設 くすのきセンター | - | 2F | 相談室1 | 従量電灯 |  |  |  | 24 | 365 | X9 | 埋込専用型非常灯 | 1 | 非常灯用9 | 0 | Φ100 | 0 | 0 | 0 | 電池内蔵 | 2 | 1 | 1 | 1.46 | 0 | 従量電灯 | - | - | - | 43.8 | 5256 | 器具交換 | [6 empty] | 0 | - | 従量電灯 | - | - | 0 | 0 | 0
9 | 保健・医療複合施設 くすのきセンター | - | 2F | 健康推進課 | 従量電灯 |  |  |  | 10 | 241 | B322 | 埋込ベースライト | 2 | FHF32(高出力) | 0 | W220 | 環境配慮型/Cチャンネル回避型 | 0 | ルーバー付 | 0 | 48 | 20 | 40 | 385.6 | 0 | 従量電灯 | - | - | - | 289.2 | 1388160 | ランプ交換 | [6 empty] | 0 | - | 従量電灯 | - | - | 0 | 0 | 0
9 | 保健・医療複合施設 くすのきセンター | - | 2F | 健康推進課 | 従量電灯 |  |  |  | 24 | 365 | X30 | 埋込専用型非常灯 | 1 | 非常灯用30 | 0 | Φ100 | 0 | 0 | 0 | 電池内蔵 | 3.8 | 3 | 3 | 8.322 | 0 | 従量電灯 | - | - | - | 83.22 | 29959.2 | 器具交換 | [6 empty] | 0 | - | 従量電灯 | - | - | 0 | 0 | 0
9 | 保健・医療複合施設 くすのきセンター | - | 2F | 理事室 | 従量電灯 |  |  |  | 2 | 100 | F454 | 埋込スクエア | 4 | FHP45 | 0 | □600 | 環境配慮型 | 0 | 乳白アクリルパネル | 0 | 48 | 4 | 16 | 12.8 | 0 | 従量電灯 | - | - | - | 24 | 46080 | 器具交換 | [6 empty] | 0 | - | 従量電灯 | - | - | 0 | 0 | 0
9 | 保健・医療複合施設 くすのきセンター | - | 2F | 理事室 | 従量電灯 |  |  |  | 24 | 365 | X13 | 埋込専用型非常灯 | 1 | 非常灯用13 | 0 | Φ100 | 0 | 0 | 0 | 電池内蔵 | 2.7 | 1 | 1 | 1.971 | 0 | 従量電灯 | - | - | - | 59.13 | 7095.6 | 器具交換 | [6 empty] | 0 | - | 従量電灯 | - | - | 0 | 0 | 0
9 | 保健・医療複合施設 くすのきセンター | - | 2F | 湖東地域リハビリ推進センター | 従量電灯 |  |  |  | 0.5 | 30 | B322 | 埋込ベースライト | 2 | FHF32(高出力) | 0 | W220 | 環境配慮型/Cチャンネル回避型 | 0 | ルーバー付 | 0 | 48 | 2 | 4 | 0.24 | 0 | 従量電灯 | - | - | - | 1.8 | 864 | ランプ交換 | [6 empty] | 0 | - | 従量電灯 | - | - | 0 | 0 | 0
9 | 保健・医療複合施設 くすのきセンター | - | 2F | 湖東地域リハビリ推進センター | 従量電灯 |  |  |  | 24 | 365 | X9 | 埋込専用型非常灯 | 1 | 非常灯用9 | 0 | Φ100 | 0 | 0 | 0 | 電池内蔵 | 2 | 1 | 1 | 1.46 | 0 | 従量電灯 | - | - | - | 43.8 | 5256 | 器具交換 | [6 empty] | 0 | - | 従量電灯 | - | - | 0 | 0 | 0
9 | 保健・医療複合施設 くすのきセンター | - | 2F | 印刷室 | 従量電灯 |  |  |  | 3 | 10 | A322 | 逆富士ベースライト | 2 | FHF32(高出力) | 0 | 0 | 環境配慮型 | 0 | 0 | 0 | 48 | 2 | 4 | 0.48 | 0 | 従量電灯 | - | - | - | 3.6 | 1728 | ランプ交換 | [6 empty] | 0 | - | 従量電灯 | - | - | 0 | 0 | 0
9 | 保健・医療複合施設 くすのきセンター | - | 2F | 印刷室 | 従量電灯 |  |  |  | 24 | 365 | X9 | 埋込専用型非常灯 | 1 | 非常灯用9 | 0 | Φ100 | 0 | 0 | 0 | 電池内蔵 | 2 | 1 | 1 | 1.46 | 0 | 従量電灯 | - | - | - | 43.8 | 5256 | 器具交換 | [6 empty] | 0 | - | 従量電灯 | - | - | 0 | 0 | 0
9 | 保健・医療複合施設 くすのきセンター | - | 2F | 男子更衣室 | 従量電灯 |  |  |  | 3 | 10 | A321 | 逆富士ベースライト | 1 | FHF32(高出力) | 0 | 0 | 環境配慮型 | 0 | 0 | 0 | 48 | 2 | 2 | 0.24 | 0 | 従量電灯 | - | - | - | 3.6 | 864 | ランプ交換 | [6 empty] | 0 | - | 従量電灯 | - | - | 0 | 0 | 0
9 | 保健・医療複合施設 くすのきセンター | - | 2F | 男子更衣室 | 従量電灯 |  |  |  | 24 | 365 | X9 | 埋込専用型非常灯 | 1 | 非常灯用9 | 0 | Φ100 | 0 | 0 | 0 | 電池内蔵 | 2 | 1 | 1 | 1.46 | 0 | 従量電灯 | - | - | - | 43.8 | 5256 | 器具交換 | [6 empty] | 0 | - | 従量電灯 | - | - | 0 | 0 | 0
9 | 保健・医療複合施設 くすのきセンター | - | 2F | 女子更衣室 | 従量電灯 |  |  |  | 3 | 10 | A321 | 逆富士ベースライト | 1 | FHF32(高出力) | 0 | 0 | 環境配慮型 | 0 | 0 | 0 | 48 | 6 | 6 | 0.72 | 0 | 従量電灯 | - | - | - | 3.6 | 2592 | ランプ交換 | [6 empty] | 0 | - | 従量電灯 | - | - | 0 | 0 | 0
9 | 保健・医療複合施設 くすのきセンター | - | 2F | 女子更衣室 | 従量電灯 |  |  |  | 24 | 365 | X13 | 埋込専用型非常灯 | 1 | 非常灯用13 | 0 | Φ100 | 0 | 0 | 0 | 電池内蔵 | 2.7 | 1 | 1 | 1.971 | 0 | 従量電灯 | - | - | - | 59.13 | 7095.6 | 器具交換 | [6 empty] | 0 | - | 従量電灯 | - | - | 0 | 0 | 0
9 | 保健・医療複合施設 くすのきセンター | - | 2F | 倉庫 | 従量電灯 |  |  |  | 0.5 | 10 | A322 | 逆富士ベースライト | 2 | FHF32(高出力) | 0 | 0 | 環境配慮型 | 0 | 0 | 0 | 48 | 4 | 8 | 0.16 | 0 | 従量電灯 | - | - | - | 0.6 | 576 | ランプ交換 | [6 empty] | 0 | - | 従量電灯 | - | - | 0 | 0 | 0
9 | 保健・医療複合施設 くすのきセンター | - | 2F | 高齢福祉推進課 | 従量電灯 |  |  |  | 10 | 241 | B322 | 埋込ベースライト | 2 | FHF32(高出力) | 0 | W220 | 環境配慮型/Cチャンネル回避型 | 0 | ルーバー付 | 0 | 48 | 9 | 18 | 173.52 | 0 | 従量電灯 | - | - | - | 289.2 | 624672 | ランプ交換 | [6 empty] | 0 | - | 従量電灯 | - | - | 0 | 0 | 0
9 | 保健・医療複合施設 くすのきセンター | - | 2F | 高齢福祉推進課 | 従量電灯 |  |  |  | 24 | 365 | X30 | 埋込専用型非常灯 | 1 | 非常灯用30 | 0 | Φ100 | 0 | 0 | 0 | 電池内蔵 | 3.8 | 1 | 1 | 2.774 | 0 | 従量電灯 | - | - | - | 83.22 | 9986.4 | 器具交換 | [6 empty] | 0 | - | 従量電灯 | - | - | 0 | 0 | 0
9 | 保健・医療複合施設 くすのきセンター | - | 2F | 高齢福祉推進課 | 従量電灯 | LED済/対象外 |  |  | - | - | Y20B | B級BL形 誘導灯 | 0 | LED | 0 | 0 | 避難口 | 0 | 片面 | 0 | - | 1 | 0 | 0 | 0 | 従量電灯 | - | - | - | 0 | 0 | 対象外 | LED済/対象外 | [5 empty] | 0 | - | 従量電灯 | - | - | - | - | 0
9 | 保健・医療複合施設 くすのきセンター | - | 2F | ホール・廊下・客溜 | 従量電灯 | LED済/対象外 |  |  | - | - | G150 | ダウンライト | 1 | LED | 0 | Φ100 | 浅型 | 0 | 銀色鏡面仕上 | 0 | - | 12 | 12 | 0 | 0 | 従量電灯 | - | - | - | 0 | 0 | 対象外 | LED済/対象外 | [5 empty] | 0 | - | 従量電灯 | - | - | - | - | 0
9 | 保健・医療複合施設 くすのきセンター | - | 2F | ホール・廊下・客溜 | 従量電灯 | LED済/対象外 |  |  | - | - | J100 | ダウンライト | 1 | LED | 0 | Φ100 | 浅型 | 0 | 銀色鏡面仕上/ポリカーボネートパネル付 | 0 | - | 50 | 50 | 0 | 0 | 従量電灯 | - | - | - | 0 | 0 | 対象外 | LED済/対象外 | [5 empty] | 0 | - | 従量電灯 | - | - | - | - | 0
9 | 保健・医療複合施設 くすのきセンター | - | 2F | ホール・廊下・客溜 | 従量電灯 | LED済/対象外 |  |  | - | - | K60 | ダウンライト | 1 | LED | 0 | Φ100 | 浅型/ひと(熱線)センサ付 | 0 | アルミ銀蒸鏡面仕上/アクリルパネル付 | 0 | - | 2 | 2 | 0 | 0 | 従量電灯 | - | - | - | 0 | 0 | 対象外 | LED済/対象外 | [5 empty] | 0 | - | 従量電灯 | - | - | - | - | 0
9 | 保健・医療複合施設 くすのきセンター | - | 2F | ホール・廊下・客溜 | 従量電灯 |  |  |  | 24 | 365 | X13 | 埋込専用型非常灯 | 1 | 非常灯用13 | 0 | Φ100 | 0 | 0 | 0 | 電池内蔵 | 2.7 | 8 | 8 | 15.768 | 0 | 従量電灯 | - | - | - | 59.13 | 56764.8 | 器具交換 | [6 empty] | 0 | - | 従量電灯 | - | - | 0 | 0 | 0
9 | 保健・医療複合施設 くすのきセンター | - | 2F | ホール・廊下・客溜 | 従量電灯 |  |  |  | 24 | 365 | X9 | 埋込専用型非常灯 | 1 | 非常灯用9 | 0 | Φ100 | 0 | 0 | 0 | 電池内蔵 | 2 | 4 | 4 | 5.84 | 0 | 従量電灯 | - | - | - | 43.8 | 21024 | 器具交換 | [6 empty] | 0 | - | 従量電灯 | - | - | 0 | 0 | 0
9 | 保健・医療複合施設 くすのきセンター | - | 2F | ホール・廊下・客溜 | 従量電灯 | LED済/対象外 |  |  | - | - | Y20B | B級BL形 誘導灯 | 0 | LED | 0 | 0 | 避難口 | 0 | 片面 | 0 | - | 2 | 0 | 0 | 0 | 従量電灯 | - | - | - | 0 | 0 | 対象外 | LED済/対象外 | [5 empty] | 0 | - | 従量電灯 | - | - | - | - | 0
9 | 保健・医療複合施設 くすのきセンター | - | 2F | ホール・廊下・客溜 | 従量電灯 | LED済/対象外 |  |  | - | - | Y20BW | B級BL形 誘導灯 | 0 | LED | 0 | 0 | 通路 | 0 | 両面 | 0 | - | 2 | 0 | 0 | 0 | 従量電灯 | - | - | - | 0 | 0 | 対象外 | LED済/対象外 | [5 empty] | 0 | - | 従量電灯 | - | - | - | - | 0
9 | 保健・医療複合施設 くすのきセンター | - | 3F | 吹抜 | - | 配灯なし |  |  | - | - | - | 0 | 0 | 0 | 0 | 0 | 0 | 0 | 0 | 0 | 0 |  | 0 | 0 | 0 | - | - | - | - | - | 0 | - | [6 empty] | 0 | - | - | - | - | - | - | 0
9 | 保健・医療複合施設 くすのきセンター | - | 3F | 女子便所 | 従量電灯 | 部屋ごとLED済/対象外 |  |  | - | - | LED | LED器具 | 0 | LED | 0 | 0 | 0 | 0 | 0 | 0 | - |  | 0 | 0 | 0 | 従量電灯 | - | - | - | - | 0 | 対象外 | LED済/対象外 | [5 empty] | 0 | - | 従量電灯 | - | - | - | - | 0
9 | 保健・医療複合施設 くすのきセンター | - | 3F | 男子便所 | 従量電灯 | 部屋ごとLED済/対象外 |  |  | - | - | LED | LED器具 | 0 | LED | 0 | 0 | 0 | 0 | 0 | 0 | - |  | 0 | 0 | 0 | 従量電灯 | - | - | - | - | 0 | 対象外 | LED済/対象外 | [5 empty] | 0 | - | 従量電灯 | - | - | - | - | 0
9 | 保健・医療複合施設 くすのきセンター | - | 3F | 前室 | 従量電灯 | LED済/対象外 |  |  | - | - | J100 | ダウンライト | 1 | LED | 0 | Φ100 | 浅型 | 0 | 銀色鏡面仕上/ポリカーボネートパネル付 | 0 | - | 3 | 3 | 0 | 0 | 従量電灯 | - | - | - | 0 | 0 | 対象外 | LED済/対象外 | [5 empty] | 0 | - | 従量電灯 | - | - | - | - | 0
9 | 保健・医療複合施設 くすのきセンター | - | 3F | 前室 | 従量電灯 |  |  |  | 24 | 365 | X9 | 埋込専用型非常灯 | 1 | 非常灯用9 | 0 | Φ100 | 0 | 0 | 0 | 電池内蔵 | 2 | 1 | 1 | 1.46 | 0 | 従量電灯 | - | - | - | 43.8 | 5256 | 器具交換 | [6 empty] | 0 | - | 従量電灯 | - | - | 0 | 0 | 0
9 | 保健・医療複合施設 くすのきセンター | - | 3F | 多目的便所 | 従量電灯 | 部屋ごとLED済/対象外 |  |  | - | - | LED | LED器具 | 0 | LED | 0 | 0 | 0 | 0 | 0 | 0 | - |  | 0 | 0 | 0 | 従量電灯 | - | - | - | - | 0 | 対象外 | LED済/対象外 | [5 empty] | 0 | - | 従量電灯 | - | - | - | - | 0
9 | 保健・医療複合施設 くすのきセンター | - | 3F | 倉庫3 | 従量電灯 |  |  |  | 0.5 | 10 | A322 | 逆富士ベースライト | 2 | FHF32(高出力) | 0 | 0 | 環境配慮型 | 0 | 0 | 0 | 48 | 3 | 6 | 0.12 | 0 | 従量電灯 | - | - | - | 0.6 | 432 | ランプ交換 | [6 empty] | 0 | - | 従量電灯 | - | - | 0 | 0 | 0
9 | 保健・医療複合施設 くすのきセンター | - | 3F | 倉庫2 | 従量電灯 |  |  |  | 0.5 | 10 | A322 | 逆富士ベースライト | 2 | FHF32(高出力) | 0 | 0 | 環境配慮型 | 0 | 0 | 0 | 48 | 2 | 4 | 0.08 | 0 | 従量電灯 | - | - | - | 0.6 | 288 | ランプ交換 | [6 empty] | 0 | - | 従量電灯 | - | - | 0 | 0 | 0
9 | 保健・医療複合施設 くすのきセンター | - | 3F | 研修室 | 従量電灯 |  |  |  | 3 | 10 | B322 | 埋込ベースライト | 2 | FHF32(高出力) | 0 | W220 | 環境配慮型/Cチャンネル回避型 | 0 | ルーバー付 | 0 | 48 | 6 | 12 | 1.44 | 0 | 従量電灯 | - | - | - | 3.6 | 5184 | ランプ交換 | [6 empty] | 0 | - | 従量電灯 | - | - | 0 | 0 | 0
9 | 保健・医療複合施設 くすのきセンター | - | 3F | 研修室 | 従量電灯 |  |  |  | 24 | 365 | X30 | 埋込専用型非常灯 | 1 | 非常灯用30 | 0 | Φ100 | 0 | 0 | 0 | 電池内蔵 | 3.8 | 1 | 1 | 2.774 | 0 | 従量電灯 | - | - | - | 83.22 | 9986.4 | 器具交換 | [6 empty] | 0 | - | 従量電灯 | - | - | 0 | 0 | 0
9 | 保健・医療複合施設 くすのきセンター | - | 3F | 研修室 | 従量電灯 | LED済/対象外 |  |  | - | - | Y20B | B級BL形 誘導灯 | 0 | LED | 0 | 0 | 避難口 | 0 | 片面 | 0 | - | 1 | 0 | 0 | 0 | 従量電灯 | - | - | - | 0 | 0 | 対象外 | LED済/対象外 | [5 empty] | 0 | - | 従量電灯 | - | - | - | - | 0
9 | 保健・医療複合施設 くすのきセンター | - | 3F | 彦根歯科医師会 | 従量電灯 |  |  |  | 10 | 10 | B322 | 埋込ベースライト | 2 | FHF32(高出力) | 0 | W220 | 環境配慮型/Cチャンネル回避型 | 0 | ルーバー付 | 0 | 48 | 6 | 12 | 4.8 | 0 | 従量電灯 | - | - | - | 12 | 17280 | ランプ交換 | [6 empty] | 0 | - | 従量電灯 | - | - | 0 | 0 | 0
9 | 保健・医療複合施設 くすのきセンター | - | 3F | 彦根歯科医師会 | 従量電灯 |  |  |  | 24 | 365 | X13 | 埋込専用型非常灯 | 1 | 非常灯用13 | 0 | Φ100 | 0 | 0 | 0 | 電池内蔵 | 2.7 | 1 | 1 | 1.971 | 0 | 従量電灯 | - | - | - | 59.13 | 7095.6 | 器具交換 | [6 empty] | 0 | - | 従量電灯 | - | - | 0 | 0 | 0
9 | 保健・医療複合施設 くすのきセンター | - | 3F | 彦根薬剤師会 | 従量電灯 |  |  |  | 10 | 10 | B322 | 埋込ベースライト | 2 | FHF32(高出力) | 0 | W220 | 環境配慮型/Cチャンネル回避型 | 0 | ルーバー付 | 0 | 48 | 6 | 12 | 4.8 | 0 | 従量電灯 | - | - | - | 12 | 17280 | ランプ交換 | [6 empty] | 0 | - | 従量電灯 | - | - | 0 | 0 | 0
9 | 保健・医療複合施設 くすのきセンター | - | 3F | 彦根薬剤師会 | 従量電灯 |  |  |  | 24 | 365 | X13 | 埋込専用型非常灯 | 1 | 非常灯用13 | 0 | Φ100 | 0 | 0 | 0 | 電池内蔵 | 2.7 | 1 | 1 | 1.971 | 0 | 従量電灯 | - | - | - | 59.13 | 7095.6 | 器具交換 | [6 empty] | 0 | - | 従量電灯 | - | - | 0 | 0 | 0
9 | 保健・医療複合施設 くすのきセンター | - | 3F | 給湯室2 | 従量電灯 |  |  |  | 3 | 10 | A321 | 逆富士ベースライト | 1 | FHF32(高出力) | 0 | 0 | 環境配慮型 | 0 | 0 | 0 | 48 | 1 | 1 | 0.12 | 0 | 従量電灯 | - | - | - | 3.6 | 432 | ランプ交換 | [6 empty] | 0 | - | 従量電灯 | - | - | 0 | 0 | 0
9 | 保健・医療複合施設 くすのきセンター | - | 3F | 応接室 | 従量電灯 |  |  |  | 5 | 10 | F454 | 埋込スクエア | 4 | FHP45 | 0 | □600 | 環境配慮型 | 0 | 乳白アクリルパネル | 0 | 48 | 4 | 16 | 3.2 | 0 | 従量電灯 | - | - | - | 6 | 11520 | 器具交換 | [6 empty] | 0 | - | 従量電灯 | - | - | 0 | 0 | 0
9 | 保健・医療複合施設 くすのきセンター | - | 3F | 応接室 | 従量電灯 |  |  |  | 24 | 365 | X13 | 埋込専用型非常灯 | 1 | 非常灯用13 | 0 | Φ100 | 0 | 0 | 0 | 電池内蔵 | 2.7 | 1 | 1 | 1.971 | 0 | 従量電灯 | - | - | - | 59.13 | 7095.6 | 器具交換 | [6 empty] | 0 | - | 従量電灯 | - | - | 0 | 0 | 0
9 | 保健・医療複合施設 くすのきセンター | - | 3F | 看護協会第5地区支部_彦愛犬介護保険事業者協議会 | 従量電灯 |  |  |  | 10 | 10 | B322 | 埋込ベースライト | 2 | FHF32(高出力) | 0 | W220 | 環境配慮型/Cチャンネル回避型 | 0 | ルーバー付 | 0 | 48 | 6 | 12 | 4.8 | 0 | 従量電灯 | - | - | - | 12 | 17280 | ランプ交換 | [6 empty] | 0 | - | 従量電灯 | - | - | 0 | 0 | 0
9 | 保健・医療複合施設 くすのきセンター | - | 3F | 看護協会第5地区支部_彦愛犬介護保険事業者協議会 | 従量電灯 |  |  |  | 24 | 365 | X13 | 埋込専用型非常灯 | 1 | 非常灯用13 | 0 | Φ100 | 0 | 0 | 0 | 電池内蔵 | 2.7 | 1 | 1 | 1.971 | 0 | 従量電灯 | - | - | - | 59.13 | 7095.6 | 器具交換 | [6 empty] | 0 | - | 従量電灯 | - | - | 0 | 0 | 0
9 | 保健・医療複合施設 くすのきセンター | - | 3F | 倉庫 | 従量電灯 |  |  |  | 0.5 | 10 | A322 | 逆富士ベースライト | 2 | FHF32(高出力) | 0 | 0 | 環境配慮型 | 0 | 0 | 0 | 48 | 4 | 8 | 0.16 | 0 | 従量電灯 | - | - | - | 0.6 | 576 | ランプ交換 | [6 empty] | 0 | - | 従量電灯 | - | - | 0 | 0 | 0
9 | 保健・医療複合施設 くすのきセンター | - | 3F | 給湯室1 | 従量電灯 |  |  |  | 3 | 10 | A321 | 逆富士ベースライト | 1 | FHF32(高出力) | 0 | 0 | 環境配慮型 | 0 | 0 | 0 | 48 | 1 | 1 | 0.12 | 0 | 従量電灯 | - | - | - | 3.6 | 432 | ランプ交換 | [6 empty] | 0 | - | 従量電灯 | - | - | 0 | 0 | 0
9 | 保健・医療複合施設 くすのきセンター | - | 3F | 彦根医師会_彦根地域産業保健センター | 従量電灯 |  |  |  | 10 | 10 | B322 | 埋込ベースライト | 2 | FHF32(高出力) | 0 | W220 | 環境配慮型/Cチャンネル回避型 | 0 | ルーバー付 | 0 | 48 | 9 | 18 | 7.2 | 0 | 従量電灯 | - | - | - | 12 | 25920 | ランプ交換 | [6 empty] | 0 | - | 従量電灯 | - | - | 0 | 0 | 0
9 | 保健・医療複合施設 くすのきセンター | - | 3F | 彦根医師会_彦根地域産業保健センター | 従量電灯 |  |  |  | 24 | 365 | X13 | 埋込専用型非常灯 | 1 | 非常灯用13 | 0 | Φ100 | 0 | 0 | 0 | 電池内蔵 | 2.7 | 2 | 2 | 3.942 | 0 | 従量電灯 | - | - | - | 59.13 | 14191.2 | 器具交換 | [6 empty] | 0 | - | 従量電灯 | - | - | 0 | 0 | 0
9 | 保健・医療複合施設 くすのきセンター | - | 3F | 彦根医師会_彦根地域産業保健センター | 従量電灯 |  |  |  | 24 | 365 | X9 | 埋込専用型非常灯 | 1 | 非常灯用9 | 0 | Φ100 | 0 | 0 | 0 | 電池内蔵 | 2 | 1 | 1 | 1.46 | 0 | 従量電灯 | - | - | - | 43.8 | 5256 | 器具交換 | [6 empty] | 0 | - | 従量電灯 | - | - | 0 | 0 | 0
9 | 保健・医療複合施設 くすのきセンター | - | 3F | 彦根医師会会長室 | 従量電灯 |  |  |  | 2 | 10 | F454 | 埋込スクエア | 4 | FHP45 | 0 | □600 | 環境配慮型 | 0 | 乳白アクリルパネル | 0 | 48 | 4 | 16 | 1.28 | 0 | 従量電灯 | - | - | - | 2.4 | 4608 | 器具交換 | [6 empty] | 0 | - | 従量電灯 | - | - | 0 | 0 | 0
9 | 保健・医療複合施設 くすのきセンター | - | 3F | 彦根医師会会長室 | 従量電灯 |  |  |  | 24 | 365 | X13 | 埋込専用型非常灯 | 1 | 非常灯用13 | 0 | Φ100 | 0 | 0 | 0 | 電池内蔵 | 2.7 | 1 | 1 | 1.971 | 0 | 従量電灯 | - | - | - | 59.13 | 7095.6 | 器具交換 | [6 empty] | 0 | - | 従量電灯 | - | - | 0 | 0 | 0
9 | 保健・医療複合施設 くすのきセンター | - | 3F | 物入 | 従量電灯 |  |  |  | 0.5 | 10 | A321 | 逆富士ベースライト | 1 | FHF32(高出力) | 0 | 0 | 環境配慮型 | 0 | 0 | 0 | 48 | 2 | 2 | 0.04 | 0 | 従量電灯 | - | - | - | 0.6 | 144 | ランプ交換 | [6 empty] | 0 | - | 従量電灯 | - | - | 0 | 0 | 0
9 | 保健・医療複合施設 くすのきセンター | - | 3F | 会議室1 | 従量電灯 |  |  |  | 8 | 200 | F454 | 埋込スクエア | 4 | FHP45 | 0 | □600 | 環境配慮型 | 0 | 乳白アクリルパネル | 0 | 48 | 12 | 48 | 307.2 | 0 | 従量電灯 | - | - | - | 192 | 1105920 | 器具交換 | [6 empty] | 0 | - | 従量電灯 | - | - | 0 | 0 | 0
9 | 保健・医療複合施設 くすのきセンター | - | 3F | 会議室1 | 従量電灯 | LED済/対象外 |  |  | - | - | J100 | ダウンライト | 1 | LED | 0 | Φ100 | 浅型 | 0 | 銀色鏡面仕上/ポリカーボネートパネル付 | 0 | - | 14 | 14 | 0 | 0 | 従量電灯 | - | - | - | 0 | 0 | 対象外 | LED済/対象外 | [5 empty] | 0 | - | 従量電灯 | - | - | - | - | 0
9 | 保健・医療複合施設 くすのきセンター | - | 3F | 会議室1 | 従量電灯 |  |  |  | 24 | 365 | X30 | 埋込専用型非常灯 | 1 | 非常灯用30 | 0 | Φ100 | 0 | 0 | 0 | 電池内蔵 | 3.8 | 2 | 2 | 5.548 | 0 | 従量電灯 | - | - | - | 83.22 | 19972.8 | 器具交換 | [6 empty] | 0 | - | 従量電灯 | - | - | 0 | 0 | 0
9 | 保健・医療複合施設 くすのきセンター | - | 3F | 会議室1 | 従量電灯 | LED済/対象外 |  |  | - | - | Y20B | B級BL形 誘導灯 | 0 | LED | 0 | 0 | 避難口 | 0 | 片面 | 0 | - | 1 | 0 | 0 | 0 | 従量電灯 | - | - | - | 0 | 0 | 対象外 | LED済/対象外 | [5 empty] | 0 | - | 従量電灯 | - | - | - | - | 0
9 | 保健・医療複合施設 くすのきセンター | - | 3F | 会議室2 | 従量電灯 |  |  |  | 5 | 200 | F454 | 埋込スクエア | 4 | FHP45 | 0 | □600 | 環境配慮型 | 0 | 乳白アクリルパネル | 0 | 48 | 6 | 24 | 96 | 0 | 従量電灯 | - | - | - | 120 | 345600 | 器具交換 | [6 empty] | 0 | - | 従量電灯 | - | - | 0 | 0 | 0
9 | 保健・医療複合施設 くすのきセンター | - | 3F | 会議室2 | 従量電灯 | LED済/対象外 |  |  | - | - | J100 | ダウンライト | 1 | LED | 0 | Φ100 | 浅型 | 0 | 銀色鏡面仕上/ポリカーボネートパネル付 | 0 | - | 14 | 14 | 0 | 0 | 従量電灯 | - | - | - | 0 | 0 | 対象外 | LED済/対象外 | [5 empty] | 0 | - | 従量電灯 | - | - | - | - | 0
9 | 保健・医療複合施設 くすのきセンター | - | 3F | 会議室2 | 従量電灯 | LED済/対象外 |  |  | - | - | S22 | 建築化照明 | 1 | LED | 0 | 0 | SUS(クリア) | 0 | ポリカーボネートカバー付 | 0 | - | 10 | 10 | 0 | 0 | 従量電灯 | - | - | - | 0 | 0 | 対象外 | LED済/対象外 | [5 empty] | 0 | - | 従量電灯 | - | - | - | - | 0
9 | 保健・医療複合施設 くすのきセンター | - | 3F | 会議室2 | 従量電灯 |  |  |  | 24 | 365 | X30 | 埋込専用型非常灯 | 1 | 非常灯用30 | 0 | Φ100 | 0 | 0 | 0 | 電池内蔵 | 3.8 | 1 | 1 | 2.774 | 0 | 従量電灯 | - | - | - | 83.22 | 9986.4 | 器具交換 | [6 empty] | 0 | - | 従量電灯 | - | - | 0 | 0 | 0
9 | 保健・医療複合施設 くすのきセンター | - | 3F | 会議室2 | 従量電灯 | LED済/対象外 |  |  | - | - | Y20B | B級BL形 誘導灯 | 0 | LED | 0 | 0 | 避難口 | 0 | 片面 | 0 | - | 1 | 0 | 0 | 0 | 従量電灯 | - | - | - | 0 | 0 | 対象外 | LED済/対象外 | [5 empty] | 0 | - | 従量電灯 | - | - | - | - | 0
9 | 保健・医療複合施設 くすのきセンター | - | 3F | サロン | 従量電灯 |  |  |  | 3 | 10 | E454 | 埋込スクエア | 4 | FHP45 | 0 | □600 | 環境配慮型 | 0 | プリズムアクリルパネル | 0 | 48 | 4 | 16 | 1.92 | 0 | 従量電灯 | - | - | - | 3.6 | 6912 | 器具交換 | [6 empty] | 0 | - | 従量電灯 | - | - | 0 | 0 | 0
9 | 保健・医療複合施設 くすのきセンター | - | 3F | サロン | 従量電灯 | LED済/対象外 |  |  | - | - | J100 | ダウンライト | 1 | LED | 0 | Φ100 | 浅型 | 0 | 銀色鏡面仕上/ポリカーボネートパネル付 | 0 | - | 11 | 11 | 0 | 0 | 従量電灯 | - | - | - | 0 | 0 | 対象外 | LED済/対象外 | [5 empty] | 0 | - | 従量電灯 | - | - | - | - | 0
9 | 保健・医療複合施設 くすのきセンター | - | 3F | サロン | 従量電灯 |  |  |  | 24 | 365 | X30 | 埋込専用型非常灯 | 1 | 非常灯用30 | 0 | Φ100 | 0 | 0 | 0 | 電池内蔵 | 3.8 | 1 | 1 | 2.774 | 0 | 従量電灯 | - | - | - | 83.22 | 9986.4 | 器具交換 | [6 empty] | 0 | - | 従量電灯 | - | - | 0 | 0 | 0
9 | 保健・医療複合施設 くすのきセンター | - | 3F | 自販機コーナー | 従量電灯 | 部屋ごとLED済/対象外 |  |  | - | - | LED | LED器具 | 0 | LED | 0 | 0 | 0 | 0 | 0 | 0 | - |  | 0 | 0 | 0 | 従量電灯 | - | - | - | - | 0 | 対象外 | LED済/対象外 | [5 empty] | 0 | - | 従量電灯 | - | - | - | - | 0
9 | 保健・医療複合施設 くすのきセンター | - | 3F | ホール・廊下 | 従量電灯 | LED済/対象外 |  |  | - | - | G150 | ダウンライト | 1 | LED | 0 | Φ100 | 浅型 | 0 | 銀色鏡面仕上 | 0 | - | 16 | 16 | 0 | 0 | 従量電灯 | - | - | - | 0 | 0 | 対象外 | LED済/対象外 | [5 empty] | 0 | - | 従量電灯 | - | - | - | - | 0
9 | 保健・医療複合施設 くすのきセンター | - | 3F | ホール・廊下 | 従量電灯 | LED済/対象外 |  |  | - | - | J100 | ダウンライト | 1 | LED | 0 | Φ100 | 浅型 | 0 | 銀色鏡面仕上/ポリカーボネートパネル付 | 0 | - | 35 | 35 | 0 | 0 | 従量電灯 | - | - | - | 0 | 0 | 対象外 | LED済/対象外 | [5 empty] | 0 | - | 従量電灯 | - | - | - | - | 0
9 | 保健・医療複合施設 くすのきセンター | - | 3F | ホール・廊下 | 従量電灯 | LED済/対象外 |  |  | - | - | K60 | ダウンライト | 1 | LED | 0 | Φ100 | 浅型/ひと(熱線)センサ付 | 0 | アルミ銀蒸鏡面仕上/アクリルパネル付 | 0 | - | 1 | 1 | 0 | 0 | 従量電灯 | - | - | - | 0 | 0 | 対象外 | LED済/対象外 | [5 empty] | 0 | - | 従量電灯 | - | - | - | - | 0
9 | 保健・医療複合施設 くすのきセンター | - | 3F | ホール・廊下 | 従量電灯 |  |  |  | 24 | 365 | X13 | 埋込専用型非常灯 | 1 | 非常灯用13 | 0 | Φ100 | 0 | 0 | 0 | 電池内蔵 | 2.7 | 7 | 7 | 13.797 | 0 | 従量電灯 | - | - | - | 59.13 | 49669.2 | 器具交換 | [6 empty] | 0 | - | 従量電灯 | - | - | 0 | 0 | 0
9 | 保健・医療複合施設 くすのきセンター | - | 3F | ホール・廊下 | 従量電灯 |  |  |  | 24 | 365 | X9 | 埋込専用型非常灯 | 1 | 非常灯用9 | 0 | Φ100 | 0 | 0 | 0 | 電池内蔵 | 2 | 2 | 2 | 2.92 | 0 | 従量電灯 | - | - | - | 43.8 | 10512 | 器具交換 | [6 empty] | 0 | - | 従量電灯 | - | - | 0 | 0 | 0
9 | 保健・医療複合施設 くすのきセンター | - | 3F | ホール・廊下 | 従量電灯 | LED済/対象外 |  |  | - | - | Y20B | B級BL形 誘導灯 | 0 | LED | 0 | 0 | 避難口 | 0 | 片面 | 0 | - | 1 | 0 | 0 | 0 | 従量電灯 | - | - | - | 0 | 0 | 対象外 | LED済/対象外 | [5 empty] | 0 | - | 従量電灯 | - | - | - | - | 0
9 | 保健・医療複合施設 くすのきセンター | - | 3F | ホール・廊下 | 従量電灯 | LED済/対象外 |  |  | - | - | Y20BW | B級BL形 誘導灯 | 0 | LED | 0 | 0 | 通路 | 0 | 両面 | 0 | - | 3 | 0 | 0 | 0 | 従量電灯 | - | - | - | 0 | 0 | 対象外 | LED済/対象外 | [5 empty] | 0 | - | 従量電灯 | - | - | - | - | 0
9 | 保健・医療複合施設 くすのきセンター | - | 1-3F | 階段室1 | 従量電灯 |  |  |  | 3 | 10 | P321 | 階段通路誘導灯 | 1 | FHF32(高出力) | 0 | 0 | ひと(熱線)センサ付 | 天井直付 | 0 | 0 | 48 | 2 | 2 | 0.24 | 0 | 従量電灯 | - | - | - | 3.6 | 864 | 器具交換 | [6 empty] | 0 | - | 従量電灯 | - | - | 0 | 0 | 0
9 | 保健・医療複合施設 くすのきセンター | - | 1-3F・屋根裏 | 階段室2 | 従量電灯 |  |  |  | 3 | 10 | P321 | 階段通路誘導灯 | 1 | FHF32(高出力) | 0 | 0 | ひと(熱線)センサ付 | 天井直付 | 0 | 0 | 48 | 8 | 8 | 0.96 | 0 | 従量電灯 | - | - | - | 3.6 | 3456 | 器具交換 | [6 empty] | 0 | - | 従量電灯 | - | - | 0 | 0 | 0
9 | 保健・医療複合施設 くすのきセンター | - | 1-3F・屋根裏 | 階段室2 | 従量電灯 | LED済/対象外 |  |  | - | - | Y20A | B級BH形 誘導灯 | 0 | LED | 0 | 100×256 | 避難口 | 天井埋込型 | 片面 | 0 | - | 1 | 0 | 0 | 0 | 従量電灯 | - | - | - | 0 | 0 | 対象外 | LED済/対象外 | [5 empty] | 0 | - | 従量電灯 | - | - | - | - | 0
9 | 保健・医療複合施設 くすのきセンター | [9 empty] | - | 0 | 0 | 0 | 0 | 0 | 0 | 0 | 0 | 0 | 0 |  | 0 | 0 | 0 | - | - | - | - | - | 0 | - | [6 empty] | 0 | - | - | - | - | - | 0 | 0
9 | 保健・医療複合施設 くすのきセンター | [9 empty] | - | 0 | 0 | 0 | 0 | 0 | 0 | 0 | 0 | 0 | 0 |  | 0 | 0 | 0 | - | - | - | - | - | 0 | - | [6 empty] | 0 | - | - | - | - | - | 0 | 0
9 | 保健・医療複合施設 くすのきセンター | [9 empty] | - | 0 | 0 | 0 | 0 | 0 | 0 | 0 | 0 | 0 | 0 |  | 0 | 0 | 0 | - | - | - | - | - | 0 | - | [6 empty] | 0 | - | - | - | - | - | 0 | 0
10 | 子どもセンター | 施設名：子どもセンター
10 | 子どもセンター
10 | 子どもセンター | リース期間 |  | 10
10 | 子どもセンター | 試算期間 |  | 10
10 | 子どもセンター | 電力量料金単価 |  | 30 | [28 empty] | 提案ＬＥＤ照明の仕様を追記すること
10 | 子どもセンター | CO2排出係数 |  | 0.415 | [22 empty] | ※1.月額/1灯あたり |  | ※2.左記以外⇒kWhあたり | [12 empty] | ※1.月額/1灯あたり |  | ※2.左記以外⇒kWhあたり
10 | 子どもセンター | 基本料金・需要家料金は含まず | [8 empty] | 既存照明 情報 | [15 empty] | 公衆街路灯A・定額電灯 |  | 左記以外 |  | - | 選定LED照明 | [9 empty] | 公衆街路灯A・定額電灯 |  | 左記以外 |  | -
10 | 子どもセンター | 建物名 | 階数 | 部屋名 | 契約種別 | 備考 | 仮設必要箇所 |  | 点灯時間 | 稼働日数 | 器具記号 | 器具種類 | 灯数 | ランプ種別 | 口金 | 器具寸法 | 器具仕様詳細① | 器具仕様詳細② | 器具仕様詳細③ | 非常灯 | 【概算】 消費電力 | 器具台数 | ランプ本数 | 【既存想定】 消費電力量(kWh) | 契約容量 | 契約内容 | 再エネ賦課金 ※1 | 1灯あたりの 電灯料金 | 公衆街路灯A ・定額電灯以外の 再エネ賦課金※2 | 1灯あたりの 従量料金 | 【既存想定】 既設電気代支出金額 | LED 交換方式 | 製品仕様 | 型番 | メーカー | 定格光束 | 消費電力 | 数量 | 【LED】 消費電力量(kWh) | 契約容量 | 契約内容 | 再エネ賦課金 ※1 | 1灯あたりの 電灯料金 | 公衆街路灯A ・定額電灯以外の 再エネ賦課金※2 | 1灯あたりの 従量料金 | 【LED】 改修後電気代支出金額（円）
10 | 子どもセンター | [5 empty] | 器具高さ | 仮設内容 | /日 | /年 | [10 empty] | W/本 | 台 | 本 | kWh/月 |  |  | 円/月 | 円/月 | 円/月 | 円/月 | 10 |  |  |  |  | lm/台・本 | W/台・本 | 台・本 | kWh/月 | 公衆街路灯A・定額電灯はﾌﾟﾙﾀﾞｳﾝ選択 |  | 円/月 | 円/月 | 円/月 | 円/月 | 10
10 | 子どもセンター | - | 1F | ピロティー1 | 従量電灯 |  |  |  | 9 | 313 | c-13W | ダウンライト | 1 | FDL13 | 0 | 0 | 防雨型 | 0 | ガラスパネル付 | 0 | 18 | 13 | 13 | 54.9315 | 0 | 従量電灯 | - | - | - | 126.765 | 197753.4 | 器具交換 | [6 empty] | 0 | - | 従量電灯 | - | - | 0 | 0 | 0
10 | 子どもセンター | - | 1F | 玄関 | 従量電灯 |  |  |  | 9 | 313 | a'-18 | ダウンライト | 1 | FDL18 | 0 | 0 | 枠：指定色 | 0 | 0 | 0 | 26 | 12 | 12 | 73.242 | 0 | 従量電灯 | - | - | - | 183.105 | 263671.2 | 器具交換 | [6 empty] | 0 | - | 従量電灯 | - | - | 0 | 0 | 0
10 | 子どもセンター | - | 1F | 玄関 | 従量電灯 |  |  |  | 24 | 365 | M-41B | B級BH形 誘導灯 | 1 | FL40 | 0 | 0 | 避難口 | 0 | 片面 | 0 | 47 | 2 | 2 | 68.62 | 0 | 従量電灯 | - | - | - | 1029.3 | 247032 | 器具交換 | [6 empty] | 0 | - | 従量電灯 | - | - | 0 | 0 | 0
10 | 子どもセンター | - | 1F | 玄関 | 従量電灯 |  |  |  | 24 | 365 | d'-20B | 埋込専用型非常灯 | 1 | 非常灯用20 | 0 | 0 | 枠：指定色 | 0 | 0 | 電池内蔵 | 3 | 2 | 2 | 4.38 | 0 | 従量電灯 | - | - | - | 65.7 | 15768 | 器具交換 | [6 empty] | 0 | - | 従量電灯 | - | - | 0 | 0 | 0
10 | 子どもセンター | - | 1F | 事務室 | 従量電灯 |  |  |  | 9 | 313 | A-42 | 埋込ベースライト | 2 | FL40 | 0 | 0 | 0 | 0 | 0 | 0 | 47 | 9 | 18 | 198.5985 | 0 | 従量電灯 | - | - | - | 330.9975 | 714954.6 | ランプ交換 | [6 empty] | 0 | - | 従量電灯 | - | - | 0 | 0 | 0
10 | 子どもセンター | - | 1F | 事務室 | 従量電灯 |  |  |  | 9 | 313 | B-41 | トラフ形ベースライト | 1 | FL40 | 0 | 0 | 0 | 0 | 0 | 0 | 47 | 1 | 1 | 11.0333 | 0 | 従量電灯 | - | - | - | 330.9975 | 39719.7 | ランプ交換 | [6 empty] | 0 | - | 従量電灯 | - | - | 0 | 0 | 0
10 | 子どもセンター | - | 1F | 更衣室 | 従量電灯 |  |  |  | 1 | 313 | C-41 | 逆富士ベースライト | 1 | FL40 | 0 | 0 | 0 | 0 | 0 | 0 | 47 | 1 | 1 | 1.2259 | 0 | 従量電灯 | - | - | - | 36.7775 | 4413.3 | ランプ交換 | [6 empty] | 0 | - | 従量電灯 | - | - | 0 | 0 | 0
10 | 子どもセンター | - | 1F | 湯沸室 | 従量電灯 |  |  |  | 1 | 313 | C-41 | 逆富士ベースライト | 1 | FL40 | 0 | 0 | 0 | 0 | 0 | 0 | 47 | 1 | 1 | 1.2259 | 0 | 従量電灯 | - | - | - | 36.7775 | 4413.3 | ランプ交換 | [6 empty] | 0 | - | 従量電灯 | - | - | 0 | 0 | 0
10 | 子どもセンター | - | 1F | 静養室 | 従量電灯 |  |  |  | 4 | 313 | C-42 | 逆富士ベースライト | 2 | FL40 | 0 | 0 | 0 | 0 | 0 | 0 | 47 | 3 | 6 | 29.422 | 0 | 従量電灯 | - | - | - | 147.11 | 105919.2 | ランプ交換 | [6 empty] | 0 | - | 従量電灯 | - | - | 0 | 0 | 0
10 | 子どもセンター | - | 1F | 静養室 | 従量電灯 |  |  |  | 4 | 313 | A-21B | 埋込ベースライト | 1 | FL20 | 0 | 0 | 0 | 0 | 0 | 電池内蔵 | 28 | 1 | 1 | 2.9213 | 0 | 従量電灯 | - | - | - | 87.64 | 10516.8 | 器具交換 | [6 empty] | 0 | - | 従量電灯 | - | - | 0 | 0 | 0
10 | 子どもセンター | - | 1F | 図書コーナー | 従量電灯 |  |  |  | 9 | 313 | D-42 | 埋込ベースライト | 2 | FL40 | 0 | 0 | 0 | 0 | ルーバー付 | 0 | 47 | 14 | 28 | 308.931 | 0 | 従量電灯 | - | - | - | 330.9975 | 1112151.6 | ランプ交換 | [6 empty] | 0 | - | 従量電灯 | - | - | 0 | 0 | 0
10 | 子どもセンター | - | 1F | 図書コーナー | 従量電灯 |  |  |  | 9 | 313 | D-42B | 埋込ベースライト | 2 | FL40 | 0 | 0 | 0 | 0 | ルーバー付 | 電池内蔵 | 47 | 5 | 10 | 110.3325 | 0 | 従量電灯 | - | - | - | 330.9975 | 397197 | 器具交換 | [6 empty] | 0 | - | 従量電灯 | - | - | 0 | 0 | 0
10 | 子どもセンター | - | 1F | 図書コーナー | 従量電灯 | 対象外 |  |  | 9 | 313 | a-60 | ダウンライト | 1 | IL60 | 0 | 0 | 0 | 0 | 0 | 0 | 54 | 8 | 8 | 0 | 0 | 従量電灯 | - | - | - | 0 | 0 | 対象外 | 対象外 | [5 empty] | 0 | - | 従量電灯 | - | - | 0 | 0 | 0
10 | 子どもセンター | - | 1F | 図書コーナー | 従量電灯 | 対象外 |  |  | 9 | 313 | b-60 | ダウンライト | 1 | IL60 | 0 | 0 | 0 | 0 | 角形/乳白アクリルパネル | 0 | 54 | 4 | 4 | 0 | 0 | 従量電灯 | - | - | - | 0 | 0 | 対象外 | 対象外 | [5 empty] | 0 | - | 従量電灯 | - | - | 0 | 0 | 0
10 | 子どもセンター | - | 1F | 図書コーナー | 従量電灯 |  |  |  | 24 | 365 | M-21B | B級BL形 誘導灯 | 1 | FL20 | 0 | 0 | 避難口 | 0 | 片面 | 0 | 28 | 2 | 2 | 40.88 | 0 | 従量電灯 | - | - | - | 613.2 | 147168 | 器具交換 | [6 empty] | 0 | - | 従量電灯 | - | - | 0 | 0 | 0
10 | 子どもセンター | - | 1F | 会議室 | 従量電灯 |  |  |  | 2 | 156 | E-42 | ジェットライン型器具 | 2 | FL40 | 0 | 0 | 0 | 0 | 0 | 0 | 47 | 6 | 12 | 14.664 | 0 | 従量電灯 | - | - | - | 36.66 | 52790.4 | ランプ交換 | [6 empty] | 0 | - | 従量電灯 | - | - | 0 | 0 | 0
10 | 子どもセンター | - | 1F | 会議室 | 従量電灯 |  |  |  | 24 | 365 | d-20B | 埋込専用型非常灯 | 1 | 非常灯用20 | 0 | 0 | 0 | 0 | 0 | 電池内蔵 | 3 | 2 | 2 | 4.38 | 0 | 従量電灯 | - | - | - | 65.7 | 15768 | 器具交換 | [6 empty] | 0 | - | 従量電灯 | - | - | 0 | 0 | 0
10 | 子どもセンター | - | 1F | 外灯1 | 従量電灯 |  |  |  | 4 | 313 | e-06W | ブラケット灯 | 1 | FPL6 | 0 | 0 | 0 | 0 | 乳白ガラスグローブ | 0 | 8 | 6 | 6 | 5.008 | 0 | 従量電灯 | - | - | - | 25.04 | 18028.8 | 器具交換 | [6 empty] | 0 | - | 従量電灯 | - | - | 0 | 0 | 0
10 | 子どもセンター | - | 1F | 廊下 | 従量電灯 |  |  |  | 9 | 313 | A-22B | 埋込ベースライト | 2 | FL20 | 0 | 0 | 0 | 0 | 0 | 電池内蔵 | 28 | 1 | 2 | 13.146 | 0 | 従量電灯 | - | - | - | 197.19 | 47325.6 | 器具交換 | [6 empty] | 0 | - | 従量電灯 | - | - | 0 | 0 | 0
10 | 子どもセンター | - | 1F | 廊下 | 従量電灯 |  |  |  | 9 | 313 | A-22 | 埋込ベースライト | 2 | FL20 | 0 | 0 | 0 | 0 | 0 | 0 | 28 | 1 | 2 | 13.146 | 0 | 従量電灯 | - | - | - | 197.19 | 47325.6 | ランプ交換 | [6 empty] | 0 | - | 従量電灯 | - | - | 0 | 0 | 0
10 | 子どもセンター | - | 1F | 女子便所1 | 従量電灯 |  |  |  | 4 | 313 | A-41 | 埋込ベースライト | 1 | FL40 | 0 | 0 | 0 | 0 | 0 | 0 | 47 | 1 | 1 | 4.9037 | 0 | 従量電灯 | - | - | - | 147.11 | 17653.2 | ランプ交換 | [6 empty] | 0 | - | 従量電灯 | - | - | 0 | 0 | 0
10 | 子どもセンター | - | 1F | 女子便所1 | 従量電灯 |  |  |  | 4 | 313 | F-41 | 埋込ベースライト | 1 | FL40 | 0 | 0 | 0 | 0 | プラスチックルーバー | 0 | 47 | 1 | 1 | 4.9037 | 0 | 従量電灯 | - | - | - | 147.11 | 17653.2 | ランプ交換 | [6 empty] | 0 | - | 従量電灯 | - | - | 0 | 0 | 0
10 | 子どもセンター | - | 1F | 女子便所1 | 従量電灯 |  |  |  | 4 | 313 | a-13 | ダウンライト | 1 | FDL13 | 0 | 0 | 0 | 0 | 0 | 0 | 18 | 2 | 2 | 3.756 | 0 | 従量電灯 | - | - | - | 56.34 | 13521.6 | 器具交換 | [6 empty] | 0 | - | 従量電灯 | - | - | 0 | 0 | 0
10 | 子どもセンター | - | 1F | 男子便所1 | 従量電灯 |  |  |  | 4 | 313 | A-41 | 埋込ベースライト | 1 | FL40 | 0 | 0 | 0 | 0 | 0 | 0 | 47 | 1 | 1 | 4.9037 | 0 | 従量電灯 | - | - | - | 147.11 | 17653.2 | ランプ交換 | [6 empty] | 0 | - | 従量電灯 | - | - | 0 | 0 | 0
10 | 子どもセンター | - | 1F | 男子便所1 | 従量電灯 |  |  |  | 4 | 313 | F-41 | 埋込ベースライト | 1 | FL40 | 0 | 0 | 0 | 0 | プラスチックルーバー | 0 | 47 | 1 | 1 | 4.9037 | 0 | 従量電灯 | - | - | - | 147.11 | 17653.2 | ランプ交換 | [6 empty] | 0 | - | 従量電灯 | - | - | 0 | 0 | 0
10 | 子どもセンター | - | 1F | 男子便所1 | 従量電灯 |  |  |  | 4 | 313 | a-13 | ダウンライト | 1 | FDL13 | 0 | 0 | 0 | 0 | 0 | 0 | 18 | 2 | 2 | 3.756 | 0 | 従量電灯 | - | - | - | 56.34 | 13521.6 | 器具交換 | [6 empty] | 0 | - | 従量電灯 | - | - | 0 | 0 | 0
10 | 子どもセンター | - | 1F | 多目的室 | 従量電灯 |  |  |  | 4 | 156 | F-423L | 埋込ベースライト | 2 | FL40 | 0 | 0 | 連結器具(左用) | 0 | プラスチックルーバー | 0 | 47 | 4 | 8 | 19.552 | 0 | 従量電灯 | - | - | - | 73.32 | 70387.2 | ランプ交換 | [6 empty] | 0 | - | 従量電灯 | - | - | 0 | 0 | 0
10 | 子どもセンター | - | 1F | 多目的室 | 従量電灯 |  |  |  | 4 | 156 | F-423M | 埋込ベースライト | 2 | FL40 | 0 | 0 | 連結器具(中用) | 0 | プラスチックルーバー | 0 | 47 | 4 | 8 | 19.552 | 0 | 従量電灯 | - | - | - | 73.32 | 70387.2 | ランプ交換 | [6 empty] | 0 | - | 従量電灯 | - | - | 0 | 0 | 0
10 | 子どもセンター | - | 1F | 多目的室 | 従量電灯 |  |  |  | 4 | 156 | F-423R | 埋込ベースライト | 2 | FL40 | 0 | 0 | 連結器具(右用) | 0 | プラスチックルーバー | 0 | 47 | 4 | 8 | 19.552 | 0 | 従量電灯 | - | - | - | 73.32 | 70387.2 | ランプ交換 | [6 empty] | 0 | - | 従量電灯 | - | - | 0 | 0 | 0
10 | 子どもセンター | - | 1F | 多目的室 | 従量電灯 |  |  |  | 24 | 365 | d-20B | 埋込専用型非常灯 | 1 | 非常灯用20 | 0 | 0 | 0 | 0 | 0 | 電池内蔵 | 3 | 2 | 2 | 4.38 | 0 | 従量電灯 | - | - | - | 65.7 | 15768 | 器具交換 | [6 empty] | 0 | - | 従量電灯 | - | - | 0 | 0 | 0
10 | 子どもセンター | - | 1F | 多目的室 | 従量電灯 |  |  |  | 4 | 156 | D-423L | 埋込ベースライト | 2 | FL40 | 0 | 0 | 連結器具(左用) | 0 | ルーバー付 | 0 | 47 | 4 | 8 | 19.552 | 0 | 従量電灯 | - | - | - | 73.32 | 70387.2 | ランプ交換 | [6 empty] | 0 | - | 従量電灯 | - | - | 0 | 0 | 0
10 | 子どもセンター | - | 1F | 多目的室 | 従量電灯 |  |  |  | 4 | 156 | D-423M | 埋込ベースライト | 2 | FL40 | 0 | 0 | 連結器具(中用) | 0 | ルーバー付 | 0 | 47 | 4 | 8 | 19.552 | 0 | 従量電灯 | - | - | - | 73.32 | 70387.2 | ランプ交換 | [6 empty] | 0 | - | 従量電灯 | - | - | 0 | 0 | 0
10 | 子どもセンター | - | 1F | 多目的室 | 従量電灯 |  |  |  | 4 | 156 | D-423R | 埋込ベースライト | 2 | FL40 | 0 | 0 | 連結器具(右用) | 0 | ルーバー付 | 0 | 47 | 4 | 8 | 19.552 | 0 | 従量電灯 | - | - | - | 73.32 | 70387.2 | ランプ交換 | [6 empty] | 0 | - | 従量電灯 | - | - | 0 | 0 | 0
10 | 子どもセンター | - | 1F | 多目的室 | 従量電灯 |  |  |  | 4 | 156 | D-423BL | 埋込ベースライト | 2 | FL40 | 0 | 0 | 連結器具(左用) | 0 | ルーバー付 | 電池内蔵 | 47 | 4 | 8 | 19.552 | 0 | 従量電灯 | - | - | - | 73.32 | 70387.2 | ランプ交換 | [6 empty] | 0 | - | 従量電灯 | - | - | 0 | 0 | 0
10 | 子どもセンター | - | 1F | 多目的室 | 従量電灯 |  |  |  | 0 | 0 | 新設非常灯 | 新規設置非常灯 | 1 | 0 | 0 | 0 | 0 | 0 | 0 | 0 | 0 | 4 | 4 | 0 | 0 | 従量電灯 | - | - | - | 0 | 0 | 新規設置 | [6 empty] | 0 | - | 従量電灯 | - | - | 0 | 0 | 0
10 | 子どもセンター | - | 1F | 多目的室 | 従量電灯 |  |  |  | 4 | 156 | D-423BM | 埋込ベースライト | 2 | FL40 | 0 | 0 | 連結器具(中用) | 0 | ルーバー付 | 電池内蔵 | 47 | 4 | 8 | 19.552 | 0 | 従量電灯 | - | - | - | 73.32 | 70387.2 | ランプ交換 | [6 empty] | 0 | - | 従量電灯 | - | - | 0 | 0 | 0
10 | 子どもセンター | - | 1F | 多目的室 | 従量電灯 |  |  |  | 0 | 0 | 新設非常灯 | 新規設置非常灯 | 1 | 0 | 0 | 0 | 0 | 0 | 0 | 0 | 0 | 4 | 4 | 0 | 0 | 従量電灯 | - | - | - | 0 | 0 | 新規設置 | [6 empty] | 0 | - | 従量電灯 | - | - | 0 | 0 | 0
10 | 子どもセンター | - | 1F | 多目的室 | 従量電灯 |  |  |  | 4 | 156 | D-423BR | 埋込ベースライト | 2 | FL40 | 0 | 0 | 連結器具(右用) | 0 | ルーバー付 | 電池内蔵 | 47 | 4 | 8 | 19.552 | 0 | 従量電灯 | - | - | - | 73.32 | 70387.2 | ランプ交換 | [6 empty] | 0 | - | 従量電灯 | - | - | 0 | 0 | 0
10 | 子どもセンター | - | 1F | 多目的室 | 従量電灯 |  |  |  | 0 | 0 | 新設非常灯 | 新規設置非常灯 | 1 | 0 | 0 | 0 | 0 | 0 | 0 | 0 | 0 | 4 | 4 | 0 | 0 | 従量電灯 | - | - | - | 0 | 0 | 新規設置 | [6 empty] | 0 | - | 従量電灯 | - | - | 0 | 0 | 0
10 | 子どもセンター | - | 1F | 多目的室 | 従量電灯 |  |  |  | 4 | 156 | C-42 | 逆富士ベースライト | 2 | FL40 | 0 | 0 | 0 | 0 | 0 | 0 | 47 | 7 | 14 | 34.216 | 0 | 従量電灯 | - | - | - | 73.32 | 123177.6 | ランプ交換 | [6 empty] | 0 | - | 従量電灯 | - | - | 0 | 0 | 0
10 | 子どもセンター | - | 1F | 多目的室 | 従量電灯 |  |  |  | 4 | 156 | G-41 | 黒板灯(埋込) | 1 | FL40 | 0 | 0 | 0 | 0 | 0 | 0 | 47 | 2 | 2 | 4.888 | 0 | 従量電灯 | - | - | - | 73.32 | 17596.8 | ランプ交換 | [6 empty] | 0 | - | 従量電灯 | - | - | 0 | 0 | 0
10 | 子どもセンター | - | 1F | 多目的室 | 従量電灯 |  |  |  | 4 | 156 | C-42B | 逆富士ベースライト | 2 | FL40 | 0 | 0 | 0 | 0 | 0 | 電池内蔵 | 47 | 2 | 4 | 9.776 | 0 | 従量電灯 | - | - | - | 73.32 | 35193.6 | 器具交換 | [6 empty] | 0 | - | 従量電灯 | - | - | 0 | 0 | 0
10 | 子どもセンター | - | 1F | 多目的室 | 従量電灯 |  |  |  | 4 | 156 | C-22 | 逆富士ベースライト | 2 | FL20 | 0 | 0 | 0 | 0 | 0 | 0 | 28 | 1 | 2 | 2.912 | 0 | 従量電灯 | - | - | - | 43.68 | 10483.2 | ランプ交換 | [6 empty] | 0 | - | 従量電灯 | - | - | 0 | 0 | 0
10 | 子どもセンター | - | 1F | 多目的室 | 従量電灯 |  |  |  | 4 | 156 | C-22B | 逆富士ベースライト | 2 | FL20 | 0 | 0 | 0 | 0 | 0 | 電池内蔵 | 28 | 1 | 2 | 2.912 | 0 | 従量電灯 | - | - | - | 43.68 | 10483.2 | 器具交換 | [6 empty] | 0 | - | 従量電灯 | - | - | 0 | 0 | 0
10 | 子どもセンター | - | 1F | ホール1 | 従量電灯 |  |  |  | 9 | 313 | F-425L | 埋込ベースライト | 2 | FL40 | 0 | 0 | 連結器具(左用) | 0 | プラスチックルーバー | 0 | 47 | 3 | 6 | 66.1995 | 0 | 従量電灯 | - | - | - | 330.9975 | 238318.2 | ランプ交換 | [6 empty] | 0 | - | 従量電灯 | - | - | 0 | 0 | 0
10 | 子どもセンター | - | 1F | ホール1 | 従量電灯 |  |  |  | 9 | 313 | F-425M | 埋込ベースライト | 2 | FL40 | 0 | 0 | 連結器具(中用) | 0 | プラスチックルーバー | 0 | 47 | 9 | 18 | 198.5985 | 0 | 従量電灯 | - | - | - | 330.9975 | 714954.6 | ランプ交換 | [6 empty] | 0 | - | 従量電灯 | - | - | 0 | 0 | 0
10 | 子どもセンター | - | 1F | ホール1 | 従量電灯 |  |  |  | 9 | 313 | F-425R | 埋込ベースライト | 2 | FL40 | 0 | 0 | 連結器具(右用) | 0 | プラスチックルーバー | 0 | 47 | 3 | 6 | 66.1995 | 0 | 従量電灯 | - | - | - | 330.9975 | 238318.2 | ランプ交換 | [6 empty] | 0 | - | 従量電灯 | - | - | 0 | 0 | 0
10 | 子どもセンター | - | 1F | ホール1 | 従量電灯 |  |  |  | 9 | 313 | I-250 | 高天井ダウンライト | 1 | MF250 | 0 | 0 | 一般高力安定器共 | オートリフタ― | 下部強化ガラス付 | 0 | 275 | 5 | 5 | 322.7812 | 0 | 従量電灯 | - | - | - | 1936.6875 | 1162012.5 | 器具交換 | [6 empty] | 0 | - | 従量電灯 | - | - | 0 | 0 | 0
10 | 子どもセンター | - | 1F | ホール1 | 従量電灯 |  |  |  | 9 | 313 | a-18 | ダウンライト | 1 | FDL18 | 0 | 0 | 0 | 0 | 0 | 0 | 26 | 3 | 3 | 18.3105 | 0 | 従量電灯 | - | - | - | 183.105 | 65917.8 | 器具交換 | [6 empty] | 0 | - | 従量電灯 | - | - | 0 | 0 | 0
10 | 子どもセンター | - | 1F | ホール1 | 従量電灯 |  |  |  | 24 | 365 | d-40B | 埋込専用型非常灯 | 1 | 非常灯用40 | 0 | 0 | 0 | 0 | 0 | 電池内蔵 | 3 | 4 | 4 | 8.76 | 0 | 従量電灯 | - | - | - | 65.7 | 31536 | 器具交換 | [6 empty] | 0 | - | 従量電灯 | - | - | 0 | 0 | 0
10 | 子どもセンター | - | 1F | ホール1 | 従量電灯 | 対象外 |  |  | 9 | 313 | f-75 | ダウンライト | 1 | ﾋﾞｰﾑﾗﾝﾌﾟ75 | 0 | 0 | 0 | 0 | バッフル | 0 | 75 | 1 | 1 | 0 | 0 | 従量電灯 | - | - | - | 0 | 0 | 対象外 | 対象外 | [5 empty] | 0 | - | 従量電灯 | - | - | 0 | 0 | 0
10 | 子どもセンター | - | 1F | ホール1 | 従量電灯 | 対象外 |  |  | 9 | 313 | SP-100 | スポットライト | 1 | ﾋﾞｰﾑﾗﾝﾌﾟ100 | 0 | 0 | 0 | 配線ダクト | 角形 | 0 | 100 | 8 | 8 | 0 | 0 | 従量電灯 | - | - | - | 0 | 0 | 対象外 | 対象外 | [5 empty] | 0 | - | 従量電灯 | - | - | 0 | 0 | 0
10 | 子どもセンター | - | 1F | ホール1 | 従量電灯 |  |  |  | 24 | 365 | M-21B' | B級BL形 誘導灯 | 1 | FL20 | 0 | 0 | 通路 | 天井直付 | 片面 | 0 | 28 | 1 | 1 | 20.44 | 0 | 従量電灯 | - | - | - | 613.2 | 73584 | 器具交換 | [6 empty] | 0 | - | 従量電灯 | - | - | 0 | 0 | 0
10 | 子どもセンター | - | 1F | 身障者便所 | 従量電灯 |  |  |  | 4 | 313 | C-22 | 逆富士ベースライト | 2 | FL20 | 0 | 0 | 0 | 0 | 0 | 0 | 28 | 1 | 2 | 5.8427 | 0 | 従量電灯 | - | - | - | 87.64 | 21033.6 | ランプ交換 | [6 empty] | 0 | - | 従量電灯 | - | - | 0 | 0 | 0
10 | 子どもセンター | - | 1F | 湯沸コーナー | 従量電灯 |  |  |  | 1 | 313 | C-41 | 逆富士ベースライト | 1 | FL40 | 0 | 0 | 0 | 0 | 0 | 0 | 47 | 1 | 1 | 1.2259 | 0 | 従量電灯 | - | - | - | 36.7775 | 4413.3 | ランプ交換 | [6 empty] | 0 | - | 従量電灯 | - | - | 0 | 0 | 0
10 | 子どもセンター | - | 1F | カフェテリヤ | 従量電灯 | FL40×1×14台 |  |  | 9 | 313 | H-4114 | 直管器具 | 1 | FL40 | 0 | 0 | 0 | 配線ダクトに取付/HPボードゲームコーナー参照 | 0 | 0 | 47 | 14 | 14 | 154.4655 | 0 | 従量電灯 | - | - | - | 330.9975 | 556075.8 | ランプ交換 | [6 empty] | 0 | - | 従量電灯 | - | - | 0 | 0 | 0
10 | 子どもセンター | - | 1F | カフェテリヤ | 従量電灯 |  |  |  | 24 | 365 | d-40B | 埋込専用型非常灯 | 1 | 非常灯用40 | 0 | 0 | 0 | 0 | 0 | 電池内蔵 | 3 | 1 | 1 | 2.19 | 0 | 従量電灯 | - | - | - | 65.7 | 7884 | 器具交換 | [6 empty] | 0 | - | 従量電灯 | - | - | 0 | 0 | 0
10 | 子どもセンター | - | 1F | カフェテリヤ | 従量電灯 | 対象外 |  |  | 9 | 313 | SP-100 | スポットライト | 1 | ﾋﾞｰﾑﾗﾝﾌﾟ100 | 0 | 0 | 0 | 配線ダクト | 角形 | 0 | 100 | 26 | 26 | 0 | 0 | 従量電灯 | - | - | - | 0 | 0 | 対象外 | 対象外 | [5 empty] | 0 | - | 従量電灯 | - | - | 0 | 0 | 0
10 | 子どもセンター | - | 1F | カフェテリヤ | 従量電灯 |  |  |  | 24 | 365 | M-21BP | B級BL形 誘導灯 | 1 | FL20 | 0 | 0 | 避難口 | パイプ吊 | 片面 | 0 | 28 | 2 | 2 | 40.88 | 0 | 従量電灯 | - | - | - | 613.2 | 147168 | 器具交換 | [6 empty] | 0 | - | 従量電灯 | - | - | 0 | 0 | 0
10 | 子どもセンター | - | 1F | ピロティー2 | 従量電灯 |  |  |  | 9 | 313 | e-06W | ブラケット灯 | 1 | FPL6 | 0 | 0 | 0 | 0 | 乳白ガラスグローブ | 0 | 8 | 2 | 2 | 3.756 | 0 | 従量電灯 | - | - | - | 56.34 | 13521.6 | 器具交換 | [6 empty] | 0 | - | 従量電灯 | - | - | 0 | 0 | 0
10 | 子どもセンター | - | 1F | ホール・イベントコーナー | 従量電灯 |  |  |  | 9 | 313 | B-41 | トラフ形ベースライト | 1 | FL40 | 0 | 0 | 0 | 0 | 0 | 0 | 47 | 30 | 30 | 330.9975 | 0 | 従量電灯 | - | - | - | 330.9975 | 1191591 | ランプ交換 | [6 empty] | 0 | - | 従量電灯 | - | - | 0 | 0 | 0
10 | 子どもセンター | - | 1F | ホール・イベントコーナー | 従量電灯 |  |  |  | 9 | 313 | a-18 | ダウンライト | 1 | FDL18 | 0 | 0 | 0 | 0 | 0 | 0 | 26 | 12 | 12 | 73.242 | 0 | 従量電灯 | - | - | - | 183.105 | 263671.2 | 器具交換 | [6 empty] | 0 | - | 従量電灯 | - | - | 0 | 0 | 0
10 | 子どもセンター | - | 1F | ホール・イベントコーナー | 従量電灯 |  |  |  | 9 | 313 | a-13 | ダウンライト | 1 | FDL13 | 0 | 0 | 0 | 0 | 0 | 0 | 18 | 8 | 8 | 33.804 | 0 | 従量電灯 | - | - | - | 126.765 | 121694.4 | 器具交換 | [6 empty] | 0 | - | 従量電灯 | - | - | 0 | 0 | 0
10 | 子どもセンター | - | 1F | ホール・イベントコーナー | 従量電灯 |  |  |  | 24 | 365 | d-40B | 埋込専用型非常灯 | 1 | 非常灯用40 | 0 | 0 | 0 | 0 | 0 | 電池内蔵 | 3 | 2 | 2 | 4.38 | 0 | 従量電灯 | - | - | - | 65.7 | 15768 | 器具交換 | [6 empty] | 0 | - | 従量電灯 | - | - | 0 | 0 | 0
10 | 子どもセンター | - | 1F | ホール・イベントコーナー | 従量電灯 |  |  |  | 24 | 365 | M-21BP | B級BL形 誘導灯 | 1 | FL20 | 0 | 0 | 避難口 | パイプ吊 | 片面 | 0 | 28 | 3 | 3 | 61.32 | 0 | 従量電灯 | - | - | - | 613.2 | 220752 | 器具交換 | [6 empty] | 0 | - | 従量電灯 | - | - | 0 | 0 | 0
10 | 子どもセンター | - | 1F | ホール・イベントコーナー | 従量電灯 | 対象外 |  |  | 9 | 313 | SP-100 | スポットライト | 1 | ﾋﾞｰﾑﾗﾝﾌﾟ100 | 0 | 0 | 0 | 配線ダクト | 角形 | 0 | 100 | 28 | 28 | 0 | 0 | 従量電灯 | - | - | - | 0 | 0 | 対象外 | 対象外 | [5 empty] | 0 | - | 従量電灯 | - | - | 0 | 0 | 0
10 | 子どもセンター | - | 1F | ホール玄関 | 従量電灯 |  |  |  | 9 | 313 | c-13W | ダウンライト | 1 | FDL13 | 0 | 0 | 防雨型 | 0 | ガラスパネル付 | 0 | 18 | 3 | 3 | 12.6765 | 0 | 従量電灯 | - | - | - | 126.765 | 45635.4 | 器具交換 | [6 empty] | 0 | - | 従量電灯 | - | - | 0 | 0 | 0
10 | 子どもセンター | - | 1F | ホール2 | 従量電灯 |  |  |  | 9 | 313 | a-18 | ダウンライト | 1 | FDL18 | 0 | 0 | 0 | 0 | 0 | 0 | 26 | 14 | 14 | 85.449 | 0 | 従量電灯 | - | - | - | 183.105 | 307616.4 | 器具交換 | [6 empty] | 0 | - | 従量電灯 | - | - | 0 | 0 | 0
10 | 子どもセンター | - | 1F | ホール2 | 従量電灯 |  |  |  | 24 | 365 | d-20B | 埋込専用型非常灯 | 1 | 非常灯用20 | 0 | 0 | 0 | 0 | 0 | 電池内蔵 | 3 | 2 | 2 | 4.38 | 0 | 従量電灯 | - | - | - | 65.7 | 15768 | 器具交換 | [6 empty] | 0 | - | 従量電灯 | - | - | 0 | 0 | 0
10 | 子どもセンター | - | 1F | ホール2 | 従量電灯 |  |  |  | 24 | 365 | M-41B | B級BH形 誘導灯 | 1 | FL40 | 0 | 0 | 避難口 | 0 | 片面 | 0 | 47 | 1 | 1 | 34.31 | 0 | 従量電灯 | - | - | - | 1029.3 | 123516 | 器具交換 | [6 empty] | 0 | - | 従量電灯 | - | - | 0 | 0 | 0
10 | 子どもセンター | - | 1F | EV機械室 | 従量電灯 |  |  |  | 1 | 12 | N-41B | 笠付トラフ形ベースライト | 1 | FL40 | 0 | 0 | 0 | 0 | 0 | 電池内蔵 | 47 | 1 | 1 | 0.047 | 0 | 従量電灯 | - | - | - | 1.41 | 169.2 | 器具交換 | [6 empty] | 0 | - | 従量電灯 | - | - | 0 | 0 | 0
10 | 子どもセンター | - | 1F | EV機械室 | 従量電灯 |  |  |  | 0 | 0 | 新設非常灯 | 新規設置非常灯 | 1 | 0 | 0 | 0 | 0 | 0 | 0 | 0 | 0 | 1 | 1 | 0 | 0 | 従量電灯 | - | - | - | 0 | 0 | 器具交換 | [6 empty] | 0 | - | 従量電灯 | - | - | 0 | 0 | 0
10 | 子どもセンター | - | 1F | 卓球室 | 従量電灯 |  |  |  | 3 | 104 | C-41 | 逆富士ベースライト | 1 | FL40 | 0 | 0 | 0 | 0 | 0 | 0 | 47 | 4 | 4 | 4.888 | 0 | 従量電灯 | - | - | - | 36.66 | 17596.8 | ランプ交換 | [6 empty] | 0 | - | 従量電灯 | - | - | 0 | 0 | 0
10 | 子どもセンター | - | 1F | 卓球室 | 従量電灯 |  |  |  | 3 | 104 | O-21 | ウォールライト | 1 | FL20 | 0 | 0 | 0 | 0 | 乳白アクリルカバー | 0 | 28 | 2 | 2 | 1.456 | 0 | 従量電灯 | - | - | - | 21.84 | 5241.6 | 器具交換 | [6 empty] | 0 | - | 従量電灯 | - | - | 0 | 0 | 0
10 | 子どもセンター | - | 1F | 女子便所2 | 従量電灯 |  |  |  | 4 | 313 | C-41 | 逆富士ベースライト | 1 | FL40 | 0 | 0 | 0 | 0 | 0 | 0 | 47 | 1 | 1 | 4.9037 | 0 | 従量電灯 | - | - | - | 147.11 | 17653.2 | ランプ交換 | [6 empty] | 0 | - | 従量電灯 | - | - | 0 | 0 | 0
10 | 子どもセンター | - | 1F | 女子便所2 | 従量電灯 |  |  |  | 4 | 313 | F-41 | 埋込ベースライト | 1 | FL40 | 0 | 0 | 0 | 0 | プラスチックルーバー | 0 | 47 | 1 | 1 | 4.9037 | 0 | 従量電灯 | - | - | - | 147.11 | 17653.2 | ランプ交換 | [6 empty] | 0 | - | 従量電灯 | - | - | 0 | 0 | 0
10 | 子どもセンター | - | 1F | 女子便所2 | 従量電灯 |  |  |  | 4 | 313 | a-13 | ダウンライト | 1 | FDL13 | 0 | 0 | 0 | 0 | 0 | 0 | 18 | 2 | 2 | 3.756 | 0 | 従量電灯 | - | - | - | 56.34 | 13521.6 | 器具交換 | [6 empty] | 0 | - | 従量電灯 | - | - | 0 | 0 | 0
10 | 子どもセンター | - | 1F | 男子便所2 | 従量電灯 |  |  |  | 4 | 313 | C-41 | 逆富士ベースライト | 1 | FL40 | 0 | 0 | 0 | 0 | 0 | 0 | 47 | 1 | 1 | 4.9037 | 0 | 従量電灯 | - | - | - | 147.11 | 17653.2 | ランプ交換 | [6 empty] | 0 | - | 従量電灯 | - | - | 0 | 0 | 0
10 | 子どもセンター | - | 1F | 男子便所2 | 従量電灯 |  |  |  | 4 | 313 | F-41 | 埋込ベースライト | 1 | FL40 | 0 | 0 | 0 | 0 | プラスチックルーバー | 0 | 47 | 1 | 1 | 4.9037 | 0 | 従量電灯 | - | - | - | 147.11 | 17653.2 | ランプ交換 | [6 empty] | 0 | - | 従量電灯 | - | - | 0 | 0 | 0
10 | 子どもセンター | - | 1F | 男子便所2 | 従量電灯 |  |  |  | 4 | 313 | a-13 | ダウンライト | 1 | FDL13 | 0 | 0 | 0 | 0 | 0 | 0 | 18 | 2 | 2 | 3.756 | 0 | 従量電灯 | - | - | - | 56.34 | 13521.6 | 器具交換 | [6 empty] | 0 | - | 従量電灯 | - | - | 0 | 0 | 0
10 | 子どもセンター | - | 1F | 器具庫 | 従量電灯 |  |  |  | 1 | 313 | B-41G | トラフ形ベースライト | 1 | FL40 | 0 | 0 | 0 | 0 | ガード付 | 0 | 47 | 2 | 2 | 2.4518 | 0 | 従量電灯 | - | - | - | 36.7775 | 8826.6 | ランプ交換 | [6 empty] | 0 | - | 従量電灯 | - | - | 0 | 0 | 0
10 | 子どもセンター | - | 1F | アリーナ | 従量電灯 |  |  |  | 24 | 365 | M-21BG | B級BL形 誘導灯 | 1 | FL20 | 0 | 0 | 避難口 | 0 | 片面/ガード付 | 0 | 28 | 4 | 4 | 81.76 | 0 | 従量電灯 | - | - | - | 613.2 | 294336 | 器具交換 | [6 empty] | 0 | - | 従量電灯 | - | - | 0 | 0 | 0
10 | 子どもセンター | - | 1F | 控室1 | 従量電灯 |  |  |  | 2 | 313 | J-41 | 片反射笠付トラフ形ベースライト | 1 | FL40 | 0 | 0 | 0 | 0 | 0 | 0 | 47 | 4 | 4 | 9.8073 | 0 | 従量電灯 | - | - | - | 73.555 | 35306.4 | ランプ交換 | [6 empty] | 0 | - | 従量電灯 | - | - | 0 | 0 | 0
10 | 子どもセンター | - | 1F | ステージ | 従量電灯 | (N-42)×9 LW40×30 吊り×2 |  |  | 2 | 313 | N-42 | 笠付トラフ形ベースライト | 2 | FL40 | 0 | 0 | 0 | 0 | 0 | 0 | 47 | 18 | 36 | 88.266 | 0 | 従量電灯 | - | - | - | 73.555 | 317757.6 | ランプ交換 | [6 empty] | 0 | - | 従量電灯 | - | - | 0 | 0 | 0
10 | 子どもセンター | - | 1F | 控室2 | 従量電灯 |  |  |  | 2 | 313 | J-41 | 片反射笠付トラフ形ベースライト | 1 | FL40 | 0 | 0 | 0 | 0 | 0 | 0 | 47 | 4 | 4 | 9.8073 | 0 | 従量電灯 | - | - | - | 73.555 | 35306.4 | ランプ交換 | [6 empty] | 0 | - | 従量電灯 | - | - | 0 | 0 | 0
10 | 子どもセンター | - | 1F | 外灯2 | 従量電灯 |  |  | 高所作業 | 4 | 313 | e-06W | ブラケット灯 | 1 | FPL6 | 0 | 0 | 0 | 0 | 乳白ガラスグローブ | 0 | 8 | 8 | 8 | 6.6773 | 0 | 従量電灯 | - | - | - | 25.04 | 24038.4 | 器具交換 | [6 empty] | 0 | - | 従量電灯 | - | - | 0 | 0 | 0
10 | 子どもセンター | - | 2F | EV機械室 | 従量電灯 | 対象外 |  |  | 1 | 12 | g-40 | コップ形シーリングライト | 1 | IL40 | 0 | 0 | 0 | 0 | 0 | 0 | 36 | 1 | 1 | 0 | 0 | 従量電灯 | - | - | - | 0 | 0 | 対象外 | 対象外 | [5 empty] | 0 | - | 従量電灯 | - | - | 0 | 0 | 0
10 | 子どもセンター | - | 2F | 外壁 | 従量電灯 | 対象外 |  |  | 4 | 313 | g-40W | コップ形シーリングライト | 1 | IL40 | 0 | 0 | 防雨型 | 0 | 0 | 0 | 36 | 1 | 1 | 0 | 0 | 従量電灯 | - | - | - | 0 | 0 | 対象外 | 対象外 | [5 empty] | 0 | - | 従量電灯 | - | - | 0 | 0 | 0
10 | 子どもセンター | - | 2F | アリーナ上部 | 従量電灯 |  |  | 足場 | 2 | 313 | K-400 | 高天井照明 | 1 | MF400 | 0 | 0 | 一般高力安定器共 | 電動昇降装置付 | セード付/ガード付 | 0 | 433 | 12 | 12 | 271.058 | 0 | 従量電灯 | - | - | - | 677.645 | 975808.8 | 器具交換 | [6 empty] | 0 | - | 従量電灯 | - | - | 0 | 0 | 0
10 | 子どもセンター | - | 2F | アリーナ上部 | 従量電灯 |  |  | 足場 | 2 | 313 | L-404 | 高天井照明 | 4 | MF400 | 0 | 0 | 一般高力安定器共 | 電動昇降装置付 | セード付/ガード付 | 0 | 433 | 4 | 16 | 361.4107 | 0 | 従量電灯 | - | - | - | 677.645 | 1301078.4 | 器具交換 | [6 empty] | 0 | - | 従量電灯 | - | - | 0 | 0 | 0
10 | 子どもセンター | - | 2F | ステージ上部 | 従量電灯 | 対象外 |  |  | 2 | 313 | g-40 | コップ形シーリングライト | 1 | IL40 | 0 | 0 | 0 | 0 | 0 | 0 | 36 | 3 | 3 | 0 | 0 | 従量電灯 | - | - | - | 0 | 0 | 対象外 | 対象外 | [5 empty] | 0 | - | 従量電灯 | - | - | 0 | 0 | 0
10 | 子どもセンター | - | 中2F | EV機械室 | 従量電灯 | 対象外 |  |  | 1 | 12 | g-40 | コップ形シーリングライト | 1 | IL40 | 0 | 0 | 0 | 0 | 0 | 0 | 36 | 1 | 1 | 0 | 0 | 従量電灯 | - | - | - | 0 | 0 | 対象外 | 対象外 | [5 empty] | 0 | - | 従量電灯 | - | - | 0 | 0 | 0
10 | 子どもセンター | - | 3F | 自然観察室 | 従量電灯 |  |  |  | 3 | 30 | A-42 | 埋込ベースライト | 2 | FL40 | 0 | 0 | 0 | 0 | 0 | 0 | 47 | 10 | 20 | 7.05 | 0 | 従量電灯 | - | - | - | 10.575 | 25380 | ランプ交換 | [6 empty] | 0 | - | 従量電灯 | - | - | 0 | 0 | 0
10 | 子どもセンター | - | 3F | 自然観察室 | 従量電灯 |  |  |  | 24 | 365 | M-21B | B級BL形 誘導灯 | 1 | FL20 | 0 | 0 | 避難口 | 0 | 片面 | 0 | 28 | 2 | 2 | 40.88 | 0 | 従量電灯 | - | - | - | 613.2 | 147168 | 器具交換 | [6 empty] | 0 | - | 従量電灯 | - | - | 0 | 0 | 0
10 | 子どもセンター | - | 3F | 自然観察室 | 従量電灯 | 対象外 |  |  | 3 | 30 | a-60 | ダウンライト | 1 | IL60 | 0 | 0 | 0 | 0 | 0 | 0 | 54 | 7 | 7 | 0 | 0 | 従量電灯 | - | - | - | 0 | 0 | 対象外 | 対象外 | [5 empty] | 0 | - | 従量電灯 | - | - | 0 | 0 | 0
10 | 子どもセンター | - | 3F | 自然観察室 | 従量電灯 |  |  |  | 24 | 365 | d-20B | 埋込専用型非常灯 | 1 | 非常灯用20 | 0 | 0 | 0 | 0 | 0 | 電池内蔵 | 3 | 6 | 6 | 13.14 | 0 | 従量電灯 | - | - | - | 65.7 | 47304 | 器具交換 | [6 empty] | 0 | - | 従量電灯 | - | - | 0 | 0 | 0
10 | 子どもセンター | - | 4F | 天体観測室 | 従量電灯 | 対象外 |  |  | 3 | 30 | a-60 | ダウンライト | 1 | IL60 | 0 | 0 | 0 | 0 | 0 | 0 | 54 | 3 | 3 | 0 | 0 | 従量電灯 | - | - | - | 0 | 0 | 対象外 | 対象外 | [5 empty] | 0 | - | 従量電灯 | - | - | 0 | 0 | 0
10 | 子どもセンター | - | 4F | 天体観測室 | 従量電灯 |  |  |  | 24 | 365 | d-20B | 埋込専用型非常灯 | 1 | 非常灯用20 | 0 | 0 | 0 | 0 | 0 | 電池内蔵 | 3 | 1 | 1 | 2.19 | 0 | 従量電灯 | - | - | - | 65.7 | 7884 | 器具交換 | [6 empty] | 0 | - | 従量電灯 | - | - | 0 | 0 | 0
10 | 子どもセンター | - | 4F | 天体観測室 | 従量電灯 |  |  |  | 24 | 365 | M-21B | B級BL形 誘導灯 | 1 | FL20 | 0 | 0 | 避難口 | 0 | 片面 | 0 | 28 | 1 | 1 | 20.44 | 0 | 従量電灯 | - | - | - | 613.2 | 73584 | 器具交換 | [6 empty] | 0 | - | 従量電灯 | - | - | 0 | 0 | 0
10 | 子どもセンター | - | 1-3F | 階段室1 | 従量電灯 |  |  |  | 9 | 313 | A-22B | 埋込ベースライト | 2 | FL20 | 0 | 0 | 0 | 0 | 0 | 電池内蔵 | 28 | 1 | 2 | 13.146 | 0 | 従量電灯 | - | - | - | 197.19 | 47325.6 | 器具交換 | [6 empty] | 0 | - | 従量電灯 | - | - | 0 | 0 | 0
10 | 子どもセンター | - | 1-3F | 階段室1 | 従量電灯 |  |  |  | 9 | 313 | C-21B | 逆富士ベースライト | 1 | FL20 | 0 | 0 | 0 | 0 | 0 | 電池内蔵 | 28 | 3 | 3 | 19.719 | 0 | 従量電灯 | - | - | - | 197.19 | 70988.4 | 器具交換 | [6 empty] | 0 | - | 従量電灯 | - | - | 0 | 0 | 0
10 | 子どもセンター | - | 1-3F | 階段室1 | 従量電灯 |  |  |  | 24 | 365 | M-21B | B級BL形 誘導灯 | 1 | FL20 | 0 | 0 | 避難口 | 0 | 片面 | 0 | 28 | 1 | 1 | 20.44 | 0 | 従量電灯 | - | - | - | 613.2 | 73584 | 器具交換 | [6 empty] | 0 | - | 従量電灯 | - | - | 0 | 0 | 0
10 | 子どもセンター | - | 1-3F | 階段室1 | 従量電灯 |  |  |  | 9 | 313 | C-22B | 逆富士ベースライト | 2 | FL20 | 0 | 0 | 0 | 0 | 0 | 電池内蔵 | 28 | 3 | 6 | 39.438 | 0 | 従量電灯 | - | - | - | 197.19 | 141976.8 | 器具交換 | [6 empty] | 0 | - | 従量電灯 | - | - | 0 | 0 | 0
10 | 子どもセンター | - | 3-4F | 階段室2 | 従量電灯 |  |  |  | 9 | 313 | C-22B | 逆富士ベースライト | 2 | FL20 | 0 | 0 | 0 | 0 | 0 | 電池内蔵 | 28 | 1 | 2 | 13.146 | 0 | 従量電灯 | - | - | - | 197.19 | 47325.6 | 器具交換 | [6 empty] | 0 | - | 従量電灯 | - | - | 0 | 0 | 0
10 | 子どもセンター | [9 empty] | - | 0 | 0 | 0 | 0 | 0 | 0 | 0 | 0 | 0 | 0 |  | 0 | 0 | 0 | - | - | - | - | - | 0 | - | [6 empty] | 0 | - | - | - | - | - | 0 | 0
10 | 子どもセンター | [9 empty] | - | 0 | 0 | 0 | 0 | 0 | 0 | 0 | 0 | 0 | 0 |  | 0 | 0 | 0 | - | - | - | - | - | 0 | - | [6 empty] | 0 | - | - | - | - | - | 0 | 0
10 | 子どもセンター | [9 empty] | - | 0 | 0 | 0 | 0 | 0 | 0 | 0 | 0 | 0 | 0 |  | 0 | 0 | 0 | - | - | - | - | - | 0 | - | [6 empty] | 0 | - | - | - | - | - | 0 | 0
11 | 発達支援センター | 施設名：発達支援センター
11 | 発達支援センター
11 | 発達支援センター | リース期間 |  | 10
11 | 発達支援センター | 試算期間 |  | 10
11 | 発達支援センター | 電力量料金単価 |  | 30 | [28 empty] | 提案ＬＥＤ照明の仕様を追記すること
11 | 発達支援センター | CO2排出係数 |  | 0.415 | [22 empty] | ※1.月額/1灯あたり |  | ※2.左記以外⇒kWhあたり | [12 empty] | ※1.月額/1灯あたり |  | ※2.左記以外⇒kWhあたり
11 | 発達支援センター | 基本料金・需要家料金は含まず | [8 empty] | 既存照明 情報 | [15 empty] | 公衆街路灯A・定額電灯 |  | 左記以外 |  | - | 選定LED照明 | [9 empty] | 公衆街路灯A・定額電灯 |  | 左記以外 |  | -
11 | 発達支援センター | 建物名 | 階数 | 部屋名 | 契約種別 | 備考 | 仮設必要箇所 |  | 点灯時間 | 稼働日数 | 器具記号 | 器具種類 | 灯数 | ランプ種別 | 口金 | 器具寸法 | 器具仕様詳細① | 器具仕様詳細② | 器具仕様詳細③ | 非常灯 | 【概算】 消費電力 | 器具台数 | ランプ本数 | 【既存想定】 消費電力量(kWh) | 契約容量 | 契約内容 | 再エネ賦課金 ※1 | 1灯あたりの 電灯料金 | 公衆街路灯A ・定額電灯以外の 再エネ賦課金※2 | 1灯あたりの 従量料金 | 【既存想定】 既設電気代支出金額 | LED 交換方式 | 製品仕様 | 型番 | メーカー | 定格光束 | 消費電力 | 数量 | 【LED】 消費電力量(kWh) | 契約容量 | 契約内容 | 再エネ賦課金 ※1 | 1灯あたりの 電灯料金 | 公衆街路灯A ・定額電灯以外の 再エネ賦課金※2 | 1灯あたりの 従量料金 | 【LED】 改修後電気代支出金額（円）
11 | 発達支援センター | [5 empty] | 器具高さ | 仮設内容 | /日 | /年 | [10 empty] | W/本 | 台 | 本 | kWh/月 |  |  | 円/月 | 円/月 | 円/月 | 円/月 | 10 |  |  |  |  | lm/台・本 | W/台・本 | 台・本 | kWh/月 | 公衆街路灯A・定額電灯はﾌﾟﾙﾀﾞｳﾝ選択 |  | 円/月 | 円/月 | 円/月 | 円/月 | 10
11 | 発達支援センター | 新館 | - | 建物全体LED化済 | 従量電灯 |  |  |  | - | - | - | 0 | 0 | 0 | 0 | 0 | 0 | 0 | 0 | 0 | 0 |  | 0 | 0 | 0 | - | - | - | - | - | 0 | - | [6 empty] | 0 | - | 従量電灯 | - | - | - | - | 0
11 | 発達支援センター | 旧館 | 1F | ホール・廊下 | 従量電灯 |  |  |  | 2 | 230 | V-41N | 逆富士ベースライト | 1 | FL40 | 0 | W150 | 0 | 0 | 0 | 0 | 47 | 2 | 2 | 3.6033 | 0 | 従量電灯 | - | - | - | 54.05 | 12972 | ランプ交換 | [6 empty] | 0 | - | 従量電灯 | - | - | 0 | 0 | 0
11 | 発達支援センター | 旧館 | 1F | ホール・廊下 | 従量電灯 |  |  |  | 2 | 230 | V-41NB | 逆富士ベースライト | 1 | FL40 | 0 | W150 | 0 | 0 | 0 | 非常灯兼用 | 47 | 1 | 1 | 1.8017 | 0 | 従量電灯 | - | - | - | 54.05 | 6486 | ランプ交換 | [6 empty] | 0 | - | 従量電灯 | - | - | 0 | 0 | 0
11 | 発達支援センター | 旧館 | 1F | ホール・廊下 | 従量電灯 |  |  |  | 2 | 230 | V-21H | 逆富士ベースライト | 1 | FL20 | 0 | W220 | 0 | 0 | 0 | 0 | 28 | 4 | 4 | 4.2933 | 0 | 従量電灯 | - | - | - | 32.2 | 15456 | ランプ交換 | [6 empty] | 0 | - | 従量電灯 | - | - | 0 | 0 | 0
11 | 発達支援センター | 旧館 | 1F | ホール・廊下 | 従量電灯 | 対象外 |  |  | - | - | エ-13B-LED | 直付専用型非常灯 | 1 | LED済 | 0 | 0 | 0 | 0 | 0 | 0 | 0 | 3 | 3 | 0 | 0 | 従量電灯 | - | - | - | 0 | 0 | 対象外 | LED済/対象外 | [5 empty] | 0 | - | 従量電灯 | - | - | - | - | 0
11 | 発達支援センター | 旧館 | 1F | ホール・廊下 | 従量電灯 |  |  |  | 24 | 365 | ウ-20BL' | B級BL形 誘導灯 | 1 | FL20 | 0 | 0 | 避難口 | 天井直付 | 片面 | 0 | 28 | 1 | 1 | 20.44 | 0 | 従量電灯 | - | - | - | 613.2 | 73584 | 器具交換 | [6 empty] | 0 | - | 従量電灯 | - | - | 0 | 0 | 0
11 | 発達支援センター | 旧館 | 1F | 廊下（観察室） | 従量電灯 |  |  |  | 0 | 0 | V-42H | 逆富士ベースライト | 2 | FL40 | 0 | 0 | 0 | 0 | 0 | 0 | 47 | 1 | 2 | 0 | 0 | 従量電灯 | - | - | - | 0 | 0 | ランプ交換 | [6 empty] | 0 | - | 従量電灯 | - | - | 0 | 0 | 0
11 | 発達支援センター | 旧館 | 1F | 廊下（観察室） | 従量電灯 | 対象外 |  |  | - | - | エ-13B-LED | 直付専用型非常灯 | 1 | LED済 | 0 | 0 | 0 | 0 | 0 | 0 | 0 | 1 | 1 | 0 | 0 | 従量電灯 | - | - | - | 0 | 0 | 対象外 | LED済/対象外 | [5 empty] | 0 | - | 従量電灯 | - | - | - | - | 0
11 | 発達支援センター | 旧館 | 1F | 廊下（観察室） | 従量電灯 | 対象外 |  |  | 24 | 365 | ウ-20BL'-LED | B級BL形 誘導灯 | 1 | LED | 0 | 0 | 避難口 | 天井直付 | 片面 | 0 | - | 1 | 1 | 0 | 0 | 従量電灯 | - | - | - | 0 | 0 | 対象外 | LED済/対象外 | [5 empty] | 0 | - | 従量電灯 | - | - | 0 | 0 | 0
11 | 発達支援センター | 旧館 | 1F | 相談室1 | 従量電灯 |  |  |  | 6 | 230 | V-42H | 逆富士ベースライト | 2 | FL40 | 0 | 0 | 0 | 0 | 0 | 0 | 47 | 2 | 4 | 21.62 | 0 | 従量電灯 | - | - | - | 162.15 | 77832 | ランプ交換 | [6 empty] | 0 | - | 従量電灯 | - | - | 0 | 0 | 0
11 | 発達支援センター | 旧館 | 1F | 聴覚検査室 | 従量電灯 |  |  |  | 6 | 230 | V-42H | 逆富士ベースライト | 2 | FL40 | 0 | 0 | 0 | 0 | 0 | 0 | 47 | 2 | 4 | 21.62 | 0 | 従量電灯 | - | - | - | 162.15 | 77832 | ランプ交換 | [6 empty] | 0 | - | 従量電灯 | - | - | 0 | 0 | 0
11 | 発達支援センター | 旧館 | 1F | 相談室2 | 従量電灯 |  |  |  | 6 | 230 | V-42H | 逆富士ベースライト | 2 | FL40 | 0 | 0 | 0 | 0 | 0 | 0 | 47 | 2 | 4 | 21.62 | 0 | 従量電灯 | - | - | - | 162.15 | 77832 | ランプ交換 | [6 empty] | 0 | - | 従量電灯 | - | - | 0 | 0 | 0
11 | 発達支援センター | 旧館 | 1F | 手洗所・園児便所 | 従量電灯 |  |  |  | 4 | 195 | V-41N | 逆富士ベースライト | 1 | FL40 | 0 | W150 | 0 | 0 | 0 | 0 | 47 | 3 | 3 | 9.165 | 0 | 従量電灯 | - | - | - | 91.65 | 32994 | ランプ交換 | [6 empty] | 0 | - | 従量電灯 | - | - | 0 | 0 | 0
11 | 発達支援センター | 旧館 | 1F | 手洗所・園児便所 | 従量電灯 |  |  |  | 4 | 195 | ミラー灯161 | ミラー灯 | 1 | FHF16 | 0 | 0 | 0 | 0 | 0 | 0 | 19 | 1 | 1 | 1.235 | 0 | 従量電灯 | - | - | - | 37.05 | 4446 | ランプ交換 | [6 empty] | 0 | - | 従量電灯 | - | - | 0 | 0 | 0
11 | 発達支援センター | 旧館 | 1F | 脱衣洗濯室 | 従量電灯 | 対象外 |  |  | 0 | 0 | A-321N-LED | 逆富士ベースライト | 1 | LED済 | 0 | 0 | 0 | 0 | 0 | 0 | 0 | 1 | 1 | 0 | 0 | 従量電灯 | - | - | - | 0 | 0 | 対象外 | LED済/対象外 | [5 empty] | 0 | - | 従量電灯 | - | - | 0 | 0 | 0
11 | 発達支援センター | 旧館 | 1F | 浴室 | 従量電灯 | 対象外 |  |  | 0 | 0 | 浴室用シーリング | 小形シーリングライト | 1 | IL60 | 0 | 0 | 浴室用 | 0 | 0 | 0 | 54 | 1 | 1 | 0 | 0 | 従量電灯 | - | - | - | 0 | 0 | 対象外 | 対象外 | [5 empty] | 0 | - | 従量電灯 | - | - | 0 | 0 | 0
11 | 発達支援センター | 旧館 | 1F | 男子便所 | 従量電灯 |  |  |  | 0 | 0 | V-21H | 逆富士ベースライト | 1 | FL20 | 0 | W220 | 0 | 0 | 0 | 0 | 28 | 1 | 1 | 0 | 0 | 従量電灯 | - | - | - | 0 | 0 | ランプ交換 | [6 empty] | 0 | - | 従量電灯 | - | - | 0 | 0 | 0
11 | 発達支援センター | 旧館 | 1F | 女子便所 | 従量電灯 |  |  |  | 0 | 0 | V-321N | 逆富士ベースライト | 1 | FHF32 | 0 | W150 | 0 | 0 | 0 | 0 | 36 | 2 | 2 | 0 | 0 | 従量電灯 | - | - | - | 0 | 0 | ランプ交換 | [6 empty] | 0 | - | 従量電灯 | - | - | 0 | 0 | 0
11 | 発達支援センター | 旧館 | 1F | 女子便所 | 従量電灯 |  |  |  | 0 | 0 | ミラー灯21 | ミラー灯 | 1 | FL20 | 0 | 0 | 0 | 0 | 0 | 0 | 28 | 1 | 1 | 0 | 0 | 従量電灯 | - | - | - | 0 | 0 | ランプ交換 | [6 empty] | 0 | - | 従量電灯 | - | - | 0 | 0 | 0
11 | 発達支援センター | 旧館 | 1F | トイレ前通路 | 従量電灯 |  |  |  | 0 | 0 | V-21H | 逆富士ベースライト | 1 | FL20 | 0 | W220 | 0 | 0 | 0 | 0 | 28 | 1 | 1 | 0 | 0 | 従量電灯 | - | - | - | 0 | 0 | ランプ交換 | [6 empty] | 0 | - | 従量電灯 | - | - | 0 | 0 | 0
11 | 発達支援センター | 旧館 | 1F | 調理室 | 従量電灯 |  |  |  | 0.5 | 200 | V-42H | 逆富士ベースライト | 2 | FL40 | 0 | 0 | 0 | 0 | 0 | 0 | 47 | 2 | 4 | 1.5667 | 0 | 従量電灯 | - | - | - | 11.75 | 5640 | ランプ交換 | [6 empty] | 0 | - | 従量電灯 | - | - | 0 | 0 | 0
11 | 発達支援センター | 旧館 | 1F | 食事指導室 | 従量電灯 |  |  |  | 1 | 195 | V-42H | 逆富士ベースライト | 2 | FL40 | 0 | 0 | 0 | 0 | 0 | 0 | 47 | 6 | 12 | 9.165 | 0 | 従量電灯 | - | - | - | 22.9125 | 32994 | ランプ交換 | [6 empty] | 0 | - | 従量電灯 | - | - | 0 | 0 | 0
11 | 発達支援センター | 旧館 | 1F | 食事指導室(入口) | 従量電灯 |  |  |  | 1 | 195 | V-21 | 逆富士ベースライト | 1 | FL20 | 0 | 0 | 0 | 0 | 0 | 0 | 28 | 1 | 1 | 0.455 | 0 | 従量電灯 | - | - | - | 13.65 | 1638 | ランプ交換 | [6 empty] | 0 | - | 従量電灯 | - | - | 0 | 0 | 0
11 | 発達支援センター | 旧館 | 1F | 会議室（作業室） | 従量電灯 |  |  |  | 1 | 120 | V-42H | 逆富士ベースライト | 2 | FL40 | 0 | 0 | 0 | 0 | 0 | 0 | 47 | 8 | 16 | 7.52 | 0 | 従量電灯 | - | - | - | 14.1 | 27072 | ランプ交換 | [6 empty] | 0 | - | 従量電灯 | - | - | 0 | 0 | 0
11 | 発達支援センター | 旧館 | 1F | 更衣室 | 従量電灯 |  |  |  | 1 | 230 | V-21H | 逆富士ベースライト | 1 | FL20 | 0 | W220 | 0 | 0 | 0 | 0 | 28 | 1 | 1 | 0.53667 | 0 | 従量電灯 | - | - | - | 16.1 | 1932 | ランプ交換 | [6 empty] | 0 | - | 従量電灯 | - | - | 0 | 0 | 0
11 | 発達支援センター | 旧館 | 1F | 通路 | 従量電灯 |  |  |  | 1 | 230 | DL100 | ダウンライト | 1 | IL20 | 0 | Φ150 | 0 | 0 | 0 | 0 | 20 | 1 | 1 | 0.38333 | 0 | 従量電灯 | - | - | - | 11.5 | 1380 | 器具交換 | [6 empty] | 0 | - | 従量電灯 | - | - | 0 | 0 | 0
11 | 発達支援センター | 旧館 | 1F | 踏込 | 従量電灯 |  |  |  | 1 | 140 | DL100 | ダウンライト | 1 | IL20 | 0 | Φ150 | 0 | 0 | 0 | 0 | 20 | 1 | 1 | 0.23333 | 0 | 従量電灯 | - | - | - | 7 | 840 | 器具交換 | [6 empty] | 0 | - | 従量電灯 | - | - | 0 | 0 | 0
11 | 発達支援センター | 旧館 | 1F | 相談室3 | 従量電灯 | 対象外 |  |  | 1 | 140 | 和風ペンダント | シーリングライト | 1 | 対象外 | 0 | 0 | 0 | 0 | 和風 | 0 | 0 | 1 | 1 | 0 | 0 | 従量電灯 | - | - | - | 0 | 0 | 対象外 | 対象外 | [5 empty] | 0 | - | 従量電灯 | - | - | 0 | 0 | 0
11 | 発達支援センター | 旧館 | 1F | 器具庫 | 従量電灯 |  |  |  | 0 | 0 | V-42H | 逆富士ベースライト | 2 | FL40 | 0 | 0 | 0 | 0 | 0 | 0 | 47 | 2 | 4 | 0 | 0 | 従量電灯 | - | - | - | 0 | 0 | ランプ交換 | [6 empty] | 0 | - | 従量電灯 | - | - | 0 | 0 | 0
11 | 発達支援センター | 旧館 | 1F | プレイルーム2 | 従量電灯 |  |  |  | 2 | 195 | 埋込スクエア | 埋込スクエア | 2 | FCL30+40 | 0 | □470 | 0 | 0 | 0 | 0 | 75 | 8 | 16 | 39 | 0 | 従量電灯 | - | - | - | 73.125 | 140400 | 器具交換 | [6 empty] | 0 | - | 従量電灯 | - | - | 0 | 0 | 0
11 | 発達支援センター | 旧館 | 1F | プレイルーム2 | 従量電灯 |  |  |  | 2 | 195 | B40-1-L | 逆富士ベースライト | 2 | FL40 | 0 | W150 | 連結（左） | 0 | 0 | 0 | 47 | 4 | 8 | 12.22 | 0 | 従量電灯 | - | - | - | 45.825 | 43992 | ランプ交換 | [6 empty] | 0 | - | 従量電灯 | - | - | 0 | 0 | 0
11 | 発達支援センター | 旧館 | 1F | プレイルーム2 | 従量電灯 |  |  |  | 2 | 195 | B40-1-M | トラフ形ベースライト | 1 | FL40 | 0 | W150 | 連結（中） | 間接照明 | 0 | 0 | 47 | 8 | 8 | 12.22 | 0 | 従量電灯 | - | - | - | 45.825 | 43992 | ランプ交換 | [6 empty] | 0 | - | 従量電灯 | - | - | 0 | 0 | 0
11 | 発達支援センター | 旧館 | 1F | プレイルーム2 | 従量電灯 | 対象外 |  |  | 2 | 195 | B40-1-R | 上に統合 | 0 | 0 | 0 | 0 | 0 | 0 | 0 | 0 | 0 |  | 0 | 0 | 0 | 従量電灯 | - | - | - | - | 0 | 対象外 | 対象外 | [5 empty] | 0 | - | 従量電灯 | - | - | 0 | 0 | 0
11 | 発達支援センター | 旧館 | 1F | プレイルーム1 | 従量電灯 |  |  |  | 5 | 195 | 埋込スクエア | 埋込スクエア | 2 | FCL30+40 | 0 | □470 | 0 | 0 | 0 | 0 | 75 | 8 | 16 | 97.5 | 0 | 従量電灯 | - | - | - | 182.8125 | 351000 | 器具交換 | [6 empty] | 0 | - | 従量電灯 | - | - | 0 | 0 | 0
11 | 発達支援センター | 旧館 | 1F | プレイルーム1 | 従量電灯 |  |  |  | 5 | 195 | B40-1-L | 逆富士ベースライト | 2 | FL40 | 0 | W150 | 連結（左） | 0 | 0 | 0 | 47 | 4 | 8 | 30.55 | 0 | 従量電灯 | - | - | - | 114.5625 | 109980 | ランプ交換 | [6 empty] | 0 | - | 従量電灯 | - | - | 0 | 0 | 0
11 | 発達支援センター | 旧館 | 1F | プレイルーム1 | 従量電灯 |  |  |  | 5 | 195 | B40-1-M | トラフ形ベースライト | 1 | FL40 | 0 | W150 | 連結（中） | 間接照明 | 0 | 0 | 47 | 8 | 8 | 30.55 | 0 | 従量電灯 | - | - | - | 114.5625 | 109980 | ランプ交換 | [6 empty] | 0 | - | 従量電灯 | - | - | 0 | 0 | 0
11 | 発達支援センター | 旧館 | 1F | プレイルーム1 | 従量電灯 | 対象外 |  |  | 5 | 195 | B40-1-R | 上に統合 | 0 | 0 | 0 | 0 | 0 | 0 | 0 | 0 | 0 |  | 0 | 0 | 0 | 従量電灯 | - | - | - | - | 0 | 対象外 | 対象外 | [5 empty] | 0 | - | 従量電灯 | - | - | 0 | 0 | 0
11 | 発達支援センター | 旧館 | 1F | 外壁 | 従量電灯 | 対象外 |  |  | 2 | 243 | H-151W | ブラケット灯 | 1 | EFD15 | 0 | 0 | 屋外用 | 0 | 0 | 0 | 12 | 2 | 2 | 0 | 0 | 従量電灯 | - | - | - | 0 | 0 | 対象外 | 対象外 | [5 empty] | 0 | - | 従量電灯 | - | - | 0 | 0 | 0
11 | 発達支援センター | 別館 | 1F | ポーチ | 従量電灯 | 対象外 |  |  | 0 | 0 | H-151W | ブラケット灯 | 1 | EFD15 | 0 | 0 | 屋外用 | 0 | 0 | 0 | 12 | 2 | 2 | 0 | 0 | 従量電灯 | - | - | - | 0 | 0 | 対象外 | 対象外 | [5 empty] | 0 | - | 従量電灯 | - | - | 0 | 0 | 0
11 | 発達支援センター | 別館 | 1F | 玄関ホール | 従量電灯 |  |  |  | 0 | 0 | E-323 | 埋込スクエア | 3 | FHP32 | 0 | □450 | 0 | 0 | 0 | 0 | 36 | 3 | 9 | 0 | 0 | 従量電灯 | - | - | - | 0 | 0 | 器具交換 | [6 empty] | 0 | - | 従量電灯 | - | - | 0 | 0 | 0
11 | 発達支援センター | 別館 | 1F | 玄関ホール | 従量電灯 |  |  |  | 24 | 365 | ア-13B | 埋込専用型非常灯 | 1 | 非常灯用13 | 0 | Φ100 | 0 | 0 | 0 | 0 | 2.7 | 1 | 1 | 1.971 | 0 | 従量電灯 | - | - | - | 59.13 | 7095.6 | 器具交換 | [6 empty] | 0 | - | 従量電灯 | - | - | 0 | 0 | 0
11 | 発達支援センター | 別館 | 1F | 玄関ホール | 従量電灯 |  |  |  | 24 | 365 | ウ-20C | C級 誘導灯 | 1 | FL20 | 0 | 0 | 避難口 | 壁・天井直付 | 片面 | 0 | 28 | 1 | 1 | 20.44 | 0 | 従量電灯 | - | - | - | 613.2 | 73584 | 器具交換 | [6 empty] | 0 | - | 従量電灯 | - | - | 0 | 0 | 0
11 | 発達支援センター | 別館 | 1F | 玄関ホール | 従量電灯 |  |  |  | 24 | 365 | ウ-20B-R | C級 誘導灯 | 1 | FL20 | 0 | 0 | 通路 | 壁・天井直付 | 片面 | 0 | 28 | 1 | 1 | 20.44 | 0 | 従量電灯 | - | - | - | 613.2 | 73584 | 器具交換 | [6 empty] | 0 | - | 従量電灯 | - | - | 0 | 0 | 0
11 | 発達支援センター | 別館 | 1F | 廊下1 | 従量電灯 |  |  |  | 0.25 | 120 | C-162H | 埋込ベースライト | 2 | FHF16 | 0 | W220 | 0 | 0 | 0 | 0 | 19 | 3 | 6 | 0.285 | 0 | 従量電灯 | - | - | - | 1.425 | 1026 | ランプ交換 | [6 empty] | 0 | - | 従量電灯 | - | - | 0 | 0 | 0
11 | 発達支援センター | 別館 | 1F | 廊下1 | 従量電灯 |  |  |  | 24 | 365 | ア-13B | 埋込専用型非常灯 | 1 | 非常灯用13 | 0 | Φ100 | 0 | 0 | 0 | 0 | 2.7 | 1 | 1 | 1.971 | 0 | 従量電灯 | - | - | - | 59.13 | 7095.6 | 器具交換 | [6 empty] | 0 | - | 従量電灯 | - | - | 0 | 0 | 0
11 | 発達支援センター | 別館 | 1F | 廊下1 | 従量電灯 |  |  |  | 24 | 365 | ウ-20B-R | C級 誘導灯 | 1 | FL20 | 0 | 0 | 通路 | 壁・天井直付 | 片面 | 0 | 28 | 1 | 1 | 20.44 | 0 | 従量電灯 | - | - | - | 613.2 | 73584 | 器具交換 | [6 empty] | 0 | - | 従量電灯 | - | - | 0 | 0 | 0
11 | 発達支援センター | 別館 | 1F | 相談室4 | 従量電灯 |  |  |  | 1 | 77 | A-322H | 逆富士ベースライト | 2 | FHF32 | 0 | 0 | 0 | 0 | 0 | 0 | 36 | 2 | 4 | 0.924 | 0 | 従量電灯 | - | - | - | 6.93 | 3326.4 | ランプ交換 | [6 empty] | 0 | - | 従量電灯 | - | - | 0 | 0 | 0
11 | 発達支援センター | 別館 | 1F | 相談室5 | 従量電灯 |  |  |  | 1 | 77 | A-322H | 逆富士ベースライト | 2 | FHF32 | 0 | 0 | 0 | 0 | 0 | 0 | 36 | 2 | 4 | 0.924 | 0 | 従量電灯 | - | - | - | 6.93 | 3326.4 | ランプ交換 | [6 empty] | 0 | - | 従量電灯 | - | - | 0 | 0 | 0
11 | 発達支援センター | 別館 | 1F | 多目的トイレ | 従量電灯 |  |  |  | 4 | 177 | E-233 | 埋込スクエア | 2 | FHT42 | 0 | □275 | 0 | 0 | 0 | 0 | 48 | 1 | 2 | 5.664 | 0 | 従量電灯 | - | - | - | 84.96 | 20390.4 | 器具交換 | [6 empty] | 0 | - | 従量電灯 | - | - | 0 | 0 | 0
11 | 発達支援センター | 別館 | 1F | こどもトイレ | 従量電灯 |  |  |  | 4 | 177 | B-321N | 埋込ベースライト | 1 | FHF32 | 0 | W150 | 0 | 0 | 0 | 0 | 36 | 4 | 4 | 8.496 | 0 | 従量電灯 | - | - | - | 63.72 | 30585.6 | ランプ交換 | [6 empty] | 0 | - | 従量電灯 | - | - | 0 | 0 | 0
11 | 発達支援センター | 別館 | 1F | こどもトイレ | 従量電灯 |  |  |  | 4 | 177 | F-321 | ダウンライト | 1 | FHT32 | 0 | Φ150 | 0 | 0 | 0 | 0 | 35 | 2 | 2 | 4.13 | 0 | 従量電灯 | - | - | - | 61.95 | 14868 | 器具交換 | [6 empty] | 0 | - | 従量電灯 | - | - | 0 | 0 | 0
11 | 発達支援センター | 別館 | 1F | こどもトイレ | 従量電灯 |  |  |  | 4 | 177 | F-241 | ダウンライト | 1 | FHT24 | 0 | Φ150 | 0 | 0 | 0 | 0 | 27 | 1 | 1 | 1.593 | 0 | 従量電灯 | - | - | - | 47.79 | 5734.8 | 器具交換 | [6 empty] | 0 | - | 従量電灯 | - | - | 0 | 0 | 0
11 | 発達支援センター | 別館 | 1F | こどもトイレ | 従量電灯 |  |  |  | 4 | 177 | MR21 | ミラー灯 | 1 | FL20 | 0 | 0 | 0 | 0 | 0 | 0 | 28 | 1 | 1 | 1.652 | 0 | 従量電灯 | - | - | - | 49.56 | 5947.2 | ランプ交換 | [6 empty] | 0 | - | 従量電灯 | - | - | 0 | 0 | 0
11 | 発達支援センター | 別館 | 1F | 手洗い場 | 従量電灯 |  |  |  | 4 | 177 | F-321 | ダウンライト | 1 | FHT32 | 0 | Φ150 | 0 | 0 | 0 | 0 | 35 | 2 | 2 | 4.13 | 0 | 従量電灯 | - | - | - | 61.95 | 14868 | 器具交換 | [6 empty] | 0 | - | 従量電灯 | - | - | 0 | 0 | 0
11 | 発達支援センター | 別館 | 1F | 手洗い場 | 従量電灯 | 対象外 |  |  | 4 | 177 | G-101 | ブラケット灯 | 1 | EFD10 | 0 | 0 | 0 | フランジ式 | 丸グローブ型 | 0 | 8 | 3 | 3 | 0 | 0 | 従量電灯 | - | - | - | 0 | 0 | 対象外 | 対象外 | [5 empty] | 0 | - | 従量電灯 | - | - | 0 | 0 | 0
11 | 発達支援センター | 別館 | 1F | 食事指導室 | 従量電灯 |  |  |  | 1 | 45 | A-322H | 逆富士ベースライト | 2 | FHF32 | 0 | 0 | 0 | 0 | 0 | 0 | 36 | 4 | 8 | 1.08 | 0 | 従量電灯 | - | - | - | 4.05 | 3888 | ランプ交換 | [6 empty] | 0 | - | 従量電灯 | - | - | 0 | 0 | 0
11 | 発達支援センター | 別館 | 1F | グループ指導室 | 従量電灯 |  |  |  | 2 | 5 | A-322H | 逆富士ベースライト | 2 | FHF32 | 0 | 0 | 0 | 0 | 0 | 0 | 36 | 4 | 8 | 0.24 | 0 | 従量電灯 | - | - | - | 0.9 | 864 | ランプ交換 | [6 empty] | 0 | - | 従量電灯 | - | - | 0 | 0 | 0
11 | 発達支援センター | 別館 | 1F | 廊下2 | 従量電灯 |  |  |  | 0.25 | 120 | C-162H | 埋込ベースライト | 2 | FHF16 | 0 | W220 | 0 | 0 | 0 | 0 | 19 | 4 | 8 | 0.38 | 0 | 従量電灯 | - | - | - | 1.425 | 1368 | ランプ交換 | [6 empty] | 0 | - | 従量電灯 | - | - | 0 | 0 | 0
11 | 発達支援センター | 別館 | 1F | 廊下2 | 従量電灯 |  |  |  | 24 | 365 | ア-13B | 埋込専用型非常灯 | 1 | 非常灯用13 | 0 | Φ100 | 0 | 0 | 0 | 0 | 2.7 | 2 | 2 | 3.942 | 0 | 従量電灯 | - | - | - | 59.13 | 14191.2 | 器具交換 | [6 empty] | 0 | - | 従量電灯 | - | - | 0 | 0 | 0
11 | 発達支援センター | 別館 | 1F | 倉庫 | 従量電灯 |  |  |  | 0 | 0 | A-321N | 逆富士ベースライト | 1 | FHF32 | 0 | 0 | 0 | 0 | 0 | 0 | 36 | 1 | 1 | 0 | 0 | 従量電灯 | - | - | - | 0 | 0 | ランプ交換 | [6 empty] | 0 | - | 従量電灯 | - | - | 0 | 0 | 0
11 | 発達支援センター | 別館 | 1F | 器具庫 | 従量電灯 |  |  |  | 0 | 0 | A-321N | 逆富士ベースライト | 1 | FHF32 | 0 | 0 | 0 | 0 | 0 | 0 | 36 | 2 | 2 | 0 | 0 | 従量電灯 | - | - | - | 0 | 0 | ランプ交換 | [6 empty] | 0 | - | 従量電灯 | - | - | 0 | 0 | 0
11 | 発達支援センター | 別館 | 1F | つぼみプレイルーム2 | 従量電灯 |  |  |  | 4 | 195 | A-322HG | 逆富士ベースライト | 2 | FHF32 | 0 | 0 | 0 | 0 | ガード付き | 0 | 36 | 8 | 16 | 37.44 | 0 | 従量電灯 | - | - | - | 70.2 | 134784 | ランプ交換 | [6 empty] | 0 | - | 従量電灯 | - | - | 0 | 0 | 0
11 | 発達支援センター | 別館 | 1F | つぼみプレイルーム1 | 従量電灯 |  |  |  | 4 | 195 | A-322HG | 逆富士ベースライト | 2 | FHF32 | 0 | 0 | 0 | 0 | ガード付き | 0 | 36 | 8 | 16 | 37.44 | 0 | 従量電灯 | - | - | - | 70.2 | 134784 | ランプ交換 | [6 empty] | 0 | - | 従量電灯 | - | - | 0 | 0 | 0
11 | 発達支援センター | 別館 | 1F | 廊下3 | 従量電灯 |  |  |  | 0.25 | 120 | C-162H | 埋込ベースライト | 2 | FHF16 | 0 | W220 | 0 | 0 | 0 | 0 | 19 | 3 | 6 | 0.285 | 0 | 従量電灯 | - | - | - | 1.425 | 1026 | ランプ交換 | [6 empty] | 0 | - | 従量電灯 | - | - | 0 | 0 | 0
11 | 発達支援センター | 別館 | 1F | 廊下3 | 従量電灯 |  |  |  | 24 | 365 | ア-13B | 埋込専用型非常灯 | 1 | 非常灯用13 | 0 | Φ100 | 0 | 0 | 0 | 0 | 2.7 | 1 | 1 | 1.971 | 0 | 従量電灯 | - | - | - | 59.13 | 7095.6 | 器具交換 | [6 empty] | 0 | - | 従量電灯 | - | - | 0 | 0 | 0
11 | 発達支援センター | 別館 | 1F | 廊下3 | 従量電灯 |  |  |  | 24 | 365 | ウ-20C | C級 誘導灯 | 1 | FL20 | 0 | 0 | 避難口 | 壁・天井直付 | 片面 | 0 | 28 | 1 | 1 | 20.44 | 0 | 従量電灯 | - | - | - | 613.2 | 73584 | 器具交換 | [6 empty] | 0 | - | 従量電灯 | - | - | 0 | 0 | 0
11 | 発達支援センター | 別館 | 1F | 廊下3 | 従量電灯 |  |  |  | 24 | 365 | ウ-20B-R | C級 誘導灯 | 1 | FL20 | 0 | 0 | 通路 | 壁・天井直付 | 片面 | 0 | 28 | 1 | 1 | 20.44 | 0 | 従量電灯 | - | - | - | 613.2 | 73584 | 器具交換 | [6 empty] | 0 | - | 従量電灯 | - | - | 0 | 0 | 0
11 | 発達支援センター | 別館 | 1F | 通路 | 従量電灯 | 対象外 |  |  | 0.25 | 120 | H-151W-LED | ブラケット灯 | 1 | LED済 | 0 | 0 | 屋外用 | 0 | 0 | 0 | 0 | 1 | 1 | 0 | 0 | 従量電灯 | - | - | - | 0 | 0 | 対象外 | LED済/対象外 | [5 empty] | 0 | - | 従量電灯 | - | - | 0 | 0 | 0
11 | 発達支援センター | 別館 | 1F | 廊下4 | 従量電灯 |  |  |  | 0.25 | 120 | A-162H | 逆富士ベースライト | 2 | FHF16 | 0 | 0 | 0 | 0 | 0 | 0 | 19 | 3 | 6 | 0.285 | 0 | 従量電灯 | - | - | - | 1.425 | 1026 | ランプ交換 | [6 empty] | 0 | - | 従量電灯 | - | - | 0 | 0 | 0
11 | 発達支援センター | 別館 | 1F | 廊下4 | 従量電灯 |  |  |  | 24 | 365 | エ-13B | 直付専用型非常灯 | 1 | 非常灯用13 | 0 | 0 | 0 | 0 | 0 | 0 | 2.7 | 2 | 2 | 3.942 | 0 | 従量電灯 | - | - | - | 59.13 | 14191.2 | 器具交換 | [6 empty] | 0 | - | 従量電灯 | - | - | 0 | 0 | 0
11 | 発達支援センター | 別館 | 1F | 廊下4 | 従量電灯 |  |  |  | 24 | 365 | ウ-20BL | B級BL形 誘導灯 | 1 | FL20 | 0 | 0 | 避難口 | 壁・天井直付 | 片面 | 0 | 28 | 1 | 1 | 20.44 | 0 | 従量電灯 | - | - | - | 613.2 | 73584 | 器具交換 | [6 empty] | 0 | - | 従量電灯 | - | - | 0 | 0 | 0
11 | 発達支援センター | 別館 | 1F | 外壁 | 従量電灯 | 対象外 |  |  | 0 | 0 | H-151W | ブラケット灯 | 1 | EFD15 | 0 | 0 | 屋外用 | 0 | 0 | 0 | 12 | 4 | 4 | 0 | 0 | 従量電灯 | - | - | - | 0 | 0 | 対象外 | 対象外 | [5 empty] | 0 | - | 従量電灯 | - | - | 0 | 0 | 0
11 | 発達支援センター | [9 empty] | - | 0 | 0 | 0 | 0 | 0 | 0 | 0 | 0 | 0 | 0 |  | 0 | 0 | 0 | - | - | - | - | - | 0 | - | [6 empty] | 0 | - | - | - | - | - | 0 | 0
11 | 発達支援センター | [9 empty] | - | 0 | 0 | 0 | 0 | 0 | 0 | 0 | 0 | 0 | 0 |  | 0 | 0 | 0 | - | - | - | - | - | 0 | - | [6 empty] | 0 | - | - | - | - | - | 0 | 0
11 | 発達支援センター | [9 empty] | - | 0 | 0 | 0 | 0 | 0 | 0 | 0 | 0 | 0 | 0 |  | 0 | 0 | 0 | - | - | - | - | - | 0 | - | [6 empty] | 0 | - | - | - | - | - | 0 | 0
12 | 観光案内所 | 施設名：観光案内所
12 | 観光案内所
12 | 観光案内所 | リース期間 |  | 10
12 | 観光案内所 | 試算期間 |  | 10
12 | 観光案内所 | 電力量料金単価 |  | 30 | [28 empty] | 提案ＬＥＤ照明の仕様を追記すること
12 | 観光案内所 | CO2排出係数 |  | 0.415 | [22 empty] | ※1.月額/1灯あたり |  | ※2.左記以外⇒kWhあたり | [12 empty] | ※1.月額/1灯あたり |  | ※2.左記以外⇒kWhあたり
12 | 観光案内所 | 基本料金・需要家料金は含まず | [8 empty] | 既存照明 情報 | [15 empty] | 公衆街路灯A・定額電灯 |  | 左記以外 |  | - | 選定LED照明 | [9 empty] | 公衆街路灯A・定額電灯 |  | 左記以外 |  | -
12 | 観光案内所 | 建物名 | 階数 | 部屋名 | 契約種別 | 備考 | 仮設必要箇所 |  | 点灯時間 | 稼働日数 | 器具記号 | 器具種類 | 灯数 | ランプ種別 | 口金 | 器具寸法 | 器具仕様詳細① | 器具仕様詳細② | 器具仕様詳細③ | 非常灯 | 【概算】 消費電力 | 器具台数 | ランプ本数 | 【既存想定】 消費電力量(kWh) | 契約容量 | 契約内容 | 再エネ賦課金 ※1 | 1灯あたりの 電灯料金 | 公衆街路灯A ・定額電灯以外の 再エネ賦課金※2 | 1灯あたりの 従量料金 | 【既存想定】 既設電気代支出金額 | LED 交換方式 | 製品仕様 | 型番 | メーカー | 定格光束 | 消費電力 | 数量 | 【LED】 消費電力量(kWh) | 契約容量 | 契約内容 | 再エネ賦課金 ※1 | 1灯あたりの 電灯料金 | 公衆街路灯A ・定額電灯以外の 再エネ賦課金※2 | 1灯あたりの 従量料金 | 【LED】 改修後電気代支出金額（円）
12 | 観光案内所 | [5 empty] | 器具高さ | 仮設内容 | /日 | /年 | [10 empty] | W/本 | 台 | 本 | kWh/月 |  |  | 円/月 | 円/月 | 円/月 | 円/月 | 10 |  |  |  |  | lm/台・本 | W/台・本 | 台・本 | kWh/月 | 公衆街路灯A・定額電灯はﾌﾟﾙﾀﾞｳﾝ選択 |  | 円/月 | 円/月 | 円/月 | 円/月 | 10
12 | 観光案内所 | - | 1F | ポーチ | 従量電灯 | 対象外 |  |  | 9 | 365 | Z-75 | ダウンスポットライト | 1 | ﾋﾞｰﾑﾗﾝﾌﾟ75 | 0 | 0 | 0 | 0 | 0 | 0 | 75 | 4 | 4 | 0 | 0 | 従量電灯 | - | - | - | 0 | 0 | 対象外 | 対象外 | [5 empty] | 0 | - | 従量電灯 | - | - | 0 | 0 | 0
12 | 観光案内所 | - | 1F | カウンター1 | 従量電灯 |  |  |  | 9 | 365 | 2K-41 | ウォールライト | 1 | FL40 | 0 | 0 | 0 | 0 | 乳白アクリルカバー | 0 | 47 | 2 | 2 | 25.7325 | 0 | 従量電灯 | - | - | - | 385.9875 | 92637 | 器具交換 | [6 empty] | 0 | - | 従量電灯 | - | - | 0 | 0 | 0
12 | 観光案内所 | - | 1F | 事務室 | 従量電灯 |  |  |  | 9 | 365 | 2G-43 | 埋込ベースライト | 3 | FL40 | 0 | W300 | 0 | 0 | 0 | 0 | 47 | 2 | 6 | 77.1975 | 0 | 従量電灯 | - | - | - | 385.9875 | 277911 | ランプ交換 | [6 empty] | 0 | - | 従量電灯 | - | - | 0 | 0 | 0
12 | 観光案内所 | - | 1F | 事務室 | 従量電灯 |  |  |  | 24 | 365 | 2eaa-20Ba | 埋込専用型非常灯 | 1 | 非常灯用20 | 0 | □150 | 0 | 0 | 角形 | カドニカ電池内蔵 | 3 | 1 | 1 | 2.19 | 0 | 従量電灯 | - | - | - | 65.7 | 7884 | 器具交換 | [6 empty] | 0 | - | 従量電灯 | - | - | 0 | 0 | 0
12 | 観光案内所 | - | 1F | カウンター2 | 従量電灯 |  |  |  | 9 | 365 | D-21 | トラフ形ベースライト | 1 | FL20 | 0 | 0 | 0 | 0 | 0 | 0 | 28 | 3 | 3 | 22.995 | 0 | 従量電灯 | - | - | - | 229.95 | 82782 | ランプ交換 | [6 empty] | 0 | - | 従量電灯 | - | - | 0 | 0 | 0
12 | 観光案内所 | - | 1F | 湯沸室 | 従量電灯 |  |  |  | 9 | 365 | A-41W | 逆富士ベースライト | 1 | FL40 | 0 | 0 | 防湿・防雨型 | 0 | 0 | 0 | 47 | 1 | 1 | 12.8663 | 0 | 従量電灯 | - | - | - | 385.9875 | 46318.5 | ランプ交換 | [6 empty] | 0 | - | 従量電灯 | - | - | 0 | 0 | 0
12 | 観光案内所 | - | 1F | 湯沸室 | 従量電灯 |  |  |  | 9 | 365 | a-21' | 流し元灯 | 1 | FL20 | 0 | 0 | PS付/コンセント付 | 0 | 透明プラスチックカバー | 0 | 28 | 1 | 1 | 7.665 | 0 | 従量電灯 | - | - | - | 229.95 | 27594 | 器具交換 | [6 empty] | 0 | - | 従量電灯 | - | - | 0 | 0 | 0
12 | 観光案内所 | - | 1F | 倉庫 | 従量電灯 |  |  |  | 9 | 365 | A-21 | 逆富士ベースライト | 1 | FL20 | 0 | 0 | 0 | 0 | 0 | 0 | 28 | 1 | 1 | 7.665 | 0 | 従量電灯 | - | - | - | 229.95 | 27594 | ランプ交換 | [6 empty] | 0 | - | 従量電灯 | - | - | 0 | 0 | 0
12 | 観光案内所 | - | 1F | 売店 | 従量電灯 |  |  |  | 9 | 365 | 2G-42 | 埋込ベースライト | 2 | FL40 | 0 | W300 | 0 | 0 | 0 | 0 | 47 | 2 | 4 | 51.465 | 0 | 従量電灯 | - | - | - | 385.9875 | 185274 | ランプ交換 | [6 empty] | 0 | - | 従量電灯 | - | - | 0 | 0 | 0
12 | 観光案内所 | - | 1F | 待合室 | 従量電灯 |  |  |  | 9 | 365 | 2G-42 | 埋込ベースライト | 2 | FL40 | 0 | W300 | 0 | 0 | 0 | 0 | 47 | 6 | 12 | 154.395 | 0 | 従量電灯 | - | - | - | 385.9875 | 555822 | ランプ交換 | [6 empty] | 0 | - | 従量電灯 | - | - | 0 | 0 | 0
12 | 観光案内所 | - | 1F | 待合室 | 従量電灯 |  |  |  | 24 | 365 | 2eaa-20Ba | 埋込専用型非常灯 | 1 | 非常灯用20 | 0 | □150 | 0 | 0 | 角形 | カドニカ電池内蔵 | 3 | 1 | 1 | 2.19 | 0 | 従量電灯 | - | - | - | 65.7 | 7884 | 器具交換 | [6 empty] | 0 | - | 従量電灯 | - | - | 0 | 0 | 0
12 | 観光案内所 | - | 1F | 展示台 | 従量電灯 |  |  |  | 9 | 365 | D-21(別途) | トラフ形ベースライト | 1 | FL20 | 0 | 0 | 0 | 0 | 0 | 0 | 28 | 1 | 1 | 7.665 | 0 | 従量電灯 | - | - | - | 229.95 | 27594 | ランプ交換 | [6 empty] | 0 | - | 従量電灯 | - | - | 0 | 0 | 0
12 | 観光案内所 | - | 1F | 展示台 | 従量電灯 |  |  |  | 9 | 365 | D-41(別途) | トラフ形ベースライト | 1 | FL40 | 0 | 0 | 0 | 0 | 0 | 0 | 47 | 3 | 3 | 38.5988 | 0 | 従量電灯 | - | - | - | 385.9875 | 138955.5 | ランプ交換 | [6 empty] | 0 | - | 従量電灯 | - | - | 0 | 0 | 0
12 | 観光案内所 | [9 empty] | - | 0 | 0 | 0 | 0 | 0 | 0 | 0 | 0 | 0 | 0 |  | 0 | 0 | 0 | - | - | - | - | - | 0 | - | [6 empty] | 0 | - | - | - | - | - | 0 | 0
12 | 観光案内所 | [9 empty] | - | 0 | 0 | 0 | 0 | 0 | 0 | 0 | 0 | 0 | 0 |  | 0 | 0 | 0 | - | - | - | - | - | 0 | - | [6 empty] | 0 | - | - | - | - | - | 0 | 0
12 | 観光案内所 | [9 empty] | - | 0 | 0 | 0 | 0 | 0 | 0 | 0 | 0 | 0 | 0 |  | 0 | 0 | 0 | - | - | - | - | - | 0 | - | [6 empty] | 0 | - | - | - | - | - | 0 | 0
13 | 観光センター | 施設名：観光センター
13 | 観光センター
13 | 観光センター | リース期間 |  | 10
13 | 観光センター | 試算期間 |  | 10
13 | 観光センター | 電力量料金単価 |  | 30 | [28 empty] | 提案ＬＥＤ照明の仕様を追記すること
13 | 観光センター | CO2排出係数 |  | 0.415 | [22 empty] | ※1.月額/1灯あたり |  | ※2.左記以外⇒kWhあたり | [12 empty] | ※1.月額/1灯あたり |  | ※2.左記以外⇒kWhあたり
13 | 観光センター | 基本料金・需要家料金は含まず | [8 empty] | 既存照明 情報 | [15 empty] | 公衆街路灯A・定額電灯 |  | 左記以外 |  | - | 選定LED照明 | [9 empty] | 公衆街路灯A・定額電灯 |  | 左記以外 |  | -
13 | 観光センター | 建物名 | 階数 | 部屋名 | 契約種別 | 備考 | 仮設必要箇所 |  | 点灯時間 | 稼働日数 | 器具記号 | 器具種類 | 灯数 | ランプ種別 | 口金 | 器具寸法 | 器具仕様詳細① | 器具仕様詳細② | 器具仕様詳細③ | 非常灯 | 【概算】 消費電力 | 器具台数 | ランプ本数 | 【既存想定】 消費電力量(kWh) | 契約容量 | 契約内容 | 再エネ賦課金 ※1 | 1灯あたりの 電灯料金 | 公衆街路灯A ・定額電灯以外の 再エネ賦課金※2 | 1灯あたりの 従量料金 | 【既存想定】 既設電気代支出金額 | LED 交換方式 | 製品仕様 | 型番 | メーカー | 定格光束 | 消費電力 | 数量 | 【LED】 消費電力量(kWh) | 契約容量 | 契約内容 | 再エネ賦課金 ※1 | 1灯あたりの 電灯料金 | 公衆街路灯A ・定額電灯以外の 再エネ賦課金※2 | 1灯あたりの 従量料金 | 【LED】 改修後電気代支出金額（円）
13 | 観光センター | [5 empty] | 器具高さ | 仮設内容 | /日 | /年 | [10 empty] | W/本 | 台 | 本 | kWh/月 |  |  | 円/月 | 円/月 | 円/月 | 円/月 | 10 |  |  |  |  | lm/台・本 | W/台・本 | 台・本 | kWh/月 | 公衆街路灯A・定額電灯はﾌﾟﾙﾀﾞｳﾝ選択 |  | 円/月 | 円/月 | 円/月 | 円/月 | 10
13 | 観光センター | 彦根観光センター | 1F | ポーチ | 従量電灯 | 対象外 |  |  | 9 | 365 | スポット | スポットライト | 1 | IL40 | 0 | 0 | 屋外用 | 0 | 本体黒 | 0 | 36 | 3 | 3 | 0 | 0 | 従量電灯 | - | - | - | 0 | 0 | 対象外 | 対象外 | [5 empty] | 0 | - | 従量電灯 | - | - | 0 | 0 | 0
13 | 観光センター | 彦根観光センター | 1F | 関係者休憩室 | 従量電灯 | 対象外 |  |  | - | - | D | 逆富士ベースライト | 2 | LED | 0 | 0 | 0 | 0 | 0 | 0 | - | 2 | 4 | 0 | 0 | 従量電灯 | - | - | - | 0 | 0 | 対象外 | LED済/対象外 | [5 empty] | 0 | - | 従量電灯 | - | - | - | - | 0
13 | 観光センター | 彦根観光センター | 1F | 来客用休憩室 | 従量電灯 | 対象外 |  |  | - | - | A | ダウンライト | 1 | LED | 0 | Φ200 | 調光 | 0 | 0 | 0 | - | 26 | 26 | 0 | 0 | 従量電灯 | - | - | - | 0 | 0 | 対象外 | LED済/対象外 | [5 empty] | 0 | - | 従量電灯 | - | - | - | - | 0
13 | 観光センター | 彦根観光センター | 1F | 来客用休憩室 | 従量電灯 | 対象外 |  |  | - | - | B | スポットライト | 1 | LED | 0 | 0 | 調光 | 配線ダクト取付 | 0 | 0 | - | 25 | 25 | 0 | 0 | 従量電灯 | - | - | - | 0 | 0 | 対象外 | LED済/対象外 | [5 empty] | 0 | - | 従量電灯 | - | - | - | - | 0
13 | 観光センター | 彦根観光センター | 1F | ボランティア室・休憩室 | 従量電灯 |  |  |  | 9 | 365 | D' | 逆富士ベースライト | 2 | FLR40 | 0 | 0 | 0 | 0 | 0 | 0 | 47 | 1 | 2 | 25.7325 | 0 | 従量電灯 | - | - | - | 385.9875 | 92637 | ランプ交換 | [6 empty] | 0 | - | 従量電灯 | - | - | 0 | 0 | 0
13 | 観光センター | 彦根観光センター | 1F | ボランティア室・休憩室 | 従量電灯 |  |  |  | 9 | 365 | E' | 逆富士ベースライト | 1 | FLR40 | 0 | 0 | 0 | 0 | 0 | 0 | 47 | 1 | 1 | 12.8663 | 0 | 従量電灯 | - | - | - | 385.9875 | 46318.5 | ランプ交換 | [6 empty] | 0 | - | 従量電灯 | - | - | 0 | 0 | 0
13 | 観光センター | 彦根観光センター | 1F | 事務室 | 従量電灯 | 対象外 |  |  | - | - | D | 逆富士ベースライト | 2 | LED | 0 | 0 | 0 | 0 | 0 | 0 | - | 2 | 4 | 0 | 0 | 従量電灯 | - | - | - | 0 | 0 | 対象外 | LED済/対象外 | [5 empty] | 0 | - | 従量電灯 | - | - | - | - | 0
13 | 観光センター | 彦根観光センター | 1F | 駐車場従業者事務室 | 従量電灯 | 対象外 |  |  | - | - | D | 逆富士ベースライト | 2 | LED | 0 | 0 | 0 | 0 | 0 | 0 | - | 1 | 2 | 0 | 0 | 従量電灯 | - | - | - | 0 | 0 | 対象外 | LED済/対象外 | [5 empty] | 0 | - | 従量電灯 | - | - | - | - | 0
13 | 観光センター | 彦根観光センター | 1F | 物入 | 従量電灯 | 対象外 |  |  | - | - | E | 逆富士ベースライト | 1 | LED | 0 | 0 | 0 | 0 | 0 | 0 | - | 1 | 1 | 0 | 0 | 従量電灯 | - | - | - | 0 | 0 | 対象外 | LED済/対象外 | [5 empty] | 0 | - | 従量電灯 | - | - | - | - | 0
13 | 観光センター | 彦根観光センター | 1F | 物入 | 従量電灯 |  |  |  | 9 | 365 | E' | 逆富士ベースライト | 1 | FLR40 | 0 | 0 | 0 | 0 | 0 | 0 | 47 | 1 | 1 | 12.8663 | 0 | 従量電灯 | - | - | - | 385.9875 | 46318.5 | ランプ交換 | [6 empty] | 0 | - | 従量電灯 | - | - | 0 | 0 | 0
13 | 観光センター | 彦根観光センター | 1F | 庇下 | 従量電灯 |  |  |  | 9 | 365 | A' | ダウンライト | 1 | FDL27 | 0 | Φ200 | 軒下用 | 0 | 0 | 0 | 34 | 1 | 1 | 9.3075 | 0 | 従量電灯 | - | - | - | 279.225 | 33507 | 器具交換 | [6 empty] | 0 | - | 従量電灯 | - | - | 0 | 0 | 0
13 | 観光センター | 彦根観光センター | 1F | 倉庫1 | 従量電灯 | 対象外 |  |  | - | - | D | 逆富士ベースライト | 2 | LED | 0 | 0 | 0 | 0 | 0 | 0 | - | 1 | 2 | 0 | 0 | 従量電灯 | - | - | - | 0 | 0 | 対象外 | LED済/対象外 | [5 empty] | 0 | - | 従量電灯 | - | - | - | - | 0
13 | 観光センター | 彦根観光センター | 1F | 倉庫2 | 従量電灯 | 対象外 |  |  | - | - | D | 逆富士ベースライト | 2 | LED | 0 | 0 | 0 | 0 | 0 | 0 | - | 1 | 2 | 0 | 0 | 従量電灯 | - | - | - | 0 | 0 | 対象外 | LED済/対象外 | [5 empty] | 0 | - | 従量電灯 | - | - | - | - | 0
13 | 観光センター | 彦根観光センター | 1F | 外壁 | 従量電灯 | 対象外 |  |  | 9 | 365 | ブラケット | ブラケット灯 | 1 | IL60 | 0 | 0 | 屋外用 | 0 | 角形乳白カバー | 0 | 54 | 5 | 5 | 0 | 0 | 従量電灯 | - | - | - | 0 | 0 | 対象外 | 対象外 | [5 empty] | 0 | - | 従量電灯 | - | - | 0 | 0 | 0
13 | 観光センター | いろは松駐車場便所 | - | 女子便所 | 従量電灯 |  |  |  | 8 | 365 | A-21 | 逆富士ベースライト | 1 | FL20 | 0 | 0 | SUS製/防湿型 | 0 | 0 | 0 | 28 | 1 | 1 | 6.8133 | 0 | 従量電灯 | - | - | - | 204.4 | 24528 | 器具交換 | [6 empty] | 0 | - | 従量電灯 | - | - | 0 | 0 | 0
13 | 観光センター | いろは松駐車場便所 | - | 女子便所 | 従量電灯 |  |  |  | 8 | 365 | A-41 | 逆富士ベースライト | 1 | FLR40 | 0 | 0 | SUS製/防湿型 | 0 | 0 | 0 | 47 | 1 | 1 | 11.4367 | 0 | 従量電灯 | - | - | - | 343.1 | 41172 | ランプ交換 | [6 empty] | 0 | - | 従量電灯 | - | - | 0 | 0 | 0
13 | 観光センター | いろは松駐車場便所 | - | 男子便所 | 従量電灯 |  |  |  | 8 | 365 | A-21 | 逆富士ベースライト | 1 | FL20 | 0 | 0 | SUS製/防湿型 | 0 | 0 | 0 | 28 | 1 | 1 | 6.8133 | 0 | 従量電灯 | - | - | - | 204.4 | 24528 | 器具交換 | [6 empty] | 0 | - | 従量電灯 | - | - | 0 | 0 | 0
13 | 観光センター | いろは松駐車場便所 | - | 男子便所 | 従量電灯 |  |  |  | 8 | 365 | A-41 | 逆富士ベースライト | 1 | FLR40 | 0 | 0 | SUS製/防湿型 | 0 | 0 | 0 | 47 | 1 | 1 | 11.4367 | 0 | 従量電灯 | - | - | - | 343.1 | 41172 | ランプ交換 | [6 empty] | 0 | - | 従量電灯 | - | - | 0 | 0 | 0
13 | 観光センター | いろは松駐車場便所 | - | 身障者便所 | 従量電灯 | 対象外 |  |  | 8 | 365 | C-05 | 赤色灯 | 1 | IL5 | 0 | 0 | 0 | 0 | 0 | 0 | 5 | 1 | 1 | 0 | 0 | 従量電灯 | - | - | - | 0 | 0 | 対象外 | 対象外 | [5 empty] | 0 | - | 従量電灯 | - | - | 0 | 0 | 0
13 | 観光センター | いろは松駐車場便所 | - | 身障者便所 | 従量電灯 | 対象外 |  |  | 8 | 365 | B-40 | コップ形シーリングライト | 1 | IL40 | 0 | 0 | 0 | 0 | 0 | 0 | 36 | 1 | 1 | 0 | 0 | 従量電灯 | - | - | - | 0 | 0 | 対象外 | 対象外 | [5 empty] | 0 | - | 従量電灯 | - | - | 0 | 0 | 0
13 | 観光センター | いろは松駐車場便所 | - | 物入 | 従量電灯 |  |  |  | 8 | 365 | A-21 | 逆富士ベースライト | 1 | FL20 | 0 | 0 | SUS製/防湿型 | 0 | 0 | 0 | 28 | 1 | 1 | 6.8133 | 0 | 従量電灯 | - | - | - | 204.4 | 24528 | 器具交換 | [6 empty] | 0 | - | 従量電灯 | - | - | 0 | 0 | 0
13 | 観光センター | [9 empty] | - | 0 | 0 | 0 | 0 | 0 | 0 | 0 | 0 | 0 | 0 |  | 0 | 0 | 0 | - | - | - | - | - | 0 | - | [6 empty] | 0 | - | - | - | - | - | 0 | 0
13 | 観光センター | [9 empty] | - | 0 | 0 | 0 | 0 | 0 | 0 | 0 | 0 | 0 | 0 |  | 0 | 0 | 0 | - | - | - | - | - | 0 | - | [6 empty] | 0 | - | - | - | - | - | 0 | 0
13 | 観光センター | [9 empty] | - | 0 | 0 | 0 | 0 | 0 | 0 | 0 | 0 | 0 | 0 |  | 0 | 0 | 0 | - | - | - | - | - | 0 | - | [6 empty] | 0 | - | - | - | - | - | 0 | 0
14 | 鳥居本宿交流館さんあか | 施設名：鳥居本宿交流館さんあか
14 | 鳥居本宿交流館さんあか
14 | 鳥居本宿交流館さんあか | リース期間 |  | 10
14 | 鳥居本宿交流館さんあか | 試算期間 |  | 10
14 | 鳥居本宿交流館さんあか | 電力量料金単価 |  | 30 | [28 empty] | 提案ＬＥＤ照明の仕様を追記すること
14 | 鳥居本宿交流館さんあか | CO2排出係数 |  | 0.415 | [22 empty] | ※1.月額/1灯あたり |  | ※2.左記以外⇒kWhあたり | [12 empty] | ※1.月額/1灯あたり |  | ※2.左記以外⇒kWhあたり
14 | 鳥居本宿交流館さんあか | 基本料金・需要家料金は含まず | [8 empty] | 既存照明 情報 | [15 empty] | 公衆街路灯A・定額電灯 |  | 左記以外 |  | - | 選定LED照明 | [9 empty] | 公衆街路灯A・定額電灯 |  | 左記以外 |  | -
14 | 鳥居本宿交流館さんあか | 建物名 | 階数 | 部屋名 | 契約種別 | 備考 | 仮設必要箇所 |  | 点灯時間 | 稼働日数 | 器具記号 | 器具種類 | 灯数 | ランプ種別 | 口金 | 器具寸法 | 器具仕様詳細① | 器具仕様詳細② | 器具仕様詳細③ | 非常灯 | 【概算】 消費電力 | 器具台数 | ランプ本数 | 【既存想定】 消費電力量(kWh) | 契約容量 | 契約内容 | 再エネ賦課金 ※1 | 1灯あたりの 電灯料金 | 公衆街路灯A ・定額電灯以外の 再エネ賦課金※2 | 1灯あたりの 従量料金 | 【既存想定】 既設電気代支出金額 | LED 交換方式 | 製品仕様 | 型番 | メーカー | 定格光束 | 消費電力 | 数量 | 【LED】 消費電力量(kWh) | 契約容量 | 契約内容 | 再エネ賦課金 ※1 | 1灯あたりの 電灯料金 | 公衆街路灯A ・定額電灯以外の 再エネ賦課金※2 | 1灯あたりの 従量料金 | 【LED】 改修後電気代支出金額（円）
14 | 鳥居本宿交流館さんあか | [5 empty] | 器具高さ | 仮設内容 | /日 | /年 | [10 empty] | W/本 | 台 | 本 | kWh/月 |  |  | 円/月 | 円/月 | 円/月 | 円/月 | 10 |  |  |  |  | lm/台・本 | W/台・本 | 台・本 | kWh/月 | 公衆街路灯A・定額電灯はﾌﾟﾙﾀﾞｳﾝ選択 |  | 円/月 | 円/月 | 円/月 | 円/月 | 10
14 | 鳥居本宿交流館さんあか | 鳥居本宿交流館さんあか | 1F | 展示・休憩コーナー | 従量電灯 |  |  |  | 9 | 365 | B-423 | 埋込スクエア | 3 | FHP45 | 0 | □600 | 0 | 0 | 0 | 0 | 48 | 2 | 6 | 78.84 | 0 | 従量電灯 | - | - | - | 394.2 | 283824 | 器具交換 | [6 empty] | 0 | - | 従量電灯 | - | - | 0 | 0 | 0
14 | 鳥居本宿交流館さんあか | 鳥居本宿交流館さんあか | 1F | 展示・休憩コーナー | 従量電灯 |  |  |  | 9 | 365 | B-323 | 埋込スクエア | 3 | FHP32 | 0 | □450 | 0 | 0 | 0 | 0 | 36 | 6 | 18 | 177.39 | 0 | 従量電灯 | - | - | - | 295.65 | 638604 | 器具交換 | [6 empty] | 0 | - | 従量電灯 | - | - | 0 | 0 | 0
14 | 鳥居本宿交流館さんあか | 鳥居本宿交流館さんあか | 1F | 展示・休憩コーナー | 従量電灯 | 対象外 |  |  | - | - | D-LED6 | ダウンライト | 1 | LED | 0 | Φ85/H134 | 0 | 0 | 0 | 0 | - | 9 | 9 | 0 | 0 | 従量電灯 | - | - | - | 0 | 0 | 対象外 | LED済/対象外 | [5 empty] | 0 | - | 従量電灯 | - | - | - | - | 0
14 | 鳥居本宿交流館さんあか | 鳥居本宿交流館さんあか | 1F | 展示・休憩コーナー | 従量電灯 | 対象外 |  |  | - | - | E-LED6 | スポットライト | 1 | LED | 0 | 0 | 0 | 0 | 0 | 0 | - | 14 | 14 | 0 | 0 | 従量電灯 | - | - | - | 0 | 0 | 対象外 | LED済/対象外 | [5 empty] | 0 | - | 従量電灯 | - | - | - | - | 0
14 | 鳥居本宿交流館さんあか | 鳥居本宿交流館さんあか | 1F | 展示・休憩コーナー | 従量電灯 |  |  |  | 24 | 365 | ア-13B | 埋込専用型非常灯 | 1 | 非常灯用13 | 0 | Φ100 | 0 | 0 | 0 | 0 | 2.7 | 1 | 1 | 1.971 | 0 | 従量電灯 | - | - | - | 59.13 | 7095.6 | 器具交換 | [6 empty] | 0 | - | 従量電灯 | - | - | 0 | 0 | 0
14 | 鳥居本宿交流館さんあか | 鳥居本宿交流館さんあか | 1F | 男子トイレ | 従量電灯 | 対象外 |  |  | - | - | C-LED19.6 | ダウンライト | 1 | LED | 0 | Φ100/H109 | 0 | 0 | 0 | 0 | - | 3 | 3 | 0 | 0 | 従量電灯 | - | - | - | 0 | 0 | 対象外 | LED済/対象外 | [5 empty] | 0 | - | 従量電灯 | - | - | - | - | 0
14 | 鳥居本宿交流館さんあか | 鳥居本宿交流館さんあか | 1F | 男子トイレ | 従量電灯 | 対象外 |  |  | - | - | H-LED7 | ブラケット灯 | 1 | LED | 0 | 0 | 0 | 0 | 0 | 0 | - | 1 | 1 | 0 | 0 | 従量電灯 | - | - | - | 0 | 0 | 対象外 | LED済/対象外 | [5 empty] | 0 | - | 従量電灯 | - | - | - | - | 0
14 | 鳥居本宿交流館さんあか | 鳥居本宿交流館さんあか | 1F | 多目的トイレ | 従量電灯 |  |  |  | 1 | 365 | B-233 | 埋込スクエア | 3 | FHP23 | 0 | □275 | 0 | 0 | 0 | 0 | 26 | 1 | 3 | 2.3725 | 0 | 従量電灯 | - | - | - | 23.725 | 8541 | 器具交換 | [6 empty] | 0 | - | 従量電灯 | - | - | 0 | 0 | 0
14 | 鳥居本宿交流館さんあか | 鳥居本宿交流館さんあか | 1F | 多目的トイレ | 従量電灯 | 対象外 |  |  | - | - | H-LED7 | ブラケット灯 | 1 | LED | 0 | 0 | 0 | 0 | 0 | 0 | - | 1 | 1 | 0 | 0 | 従量電灯 | - | - | - | 0 | 0 | 対象外 | LED済/対象外 | [5 empty] | 0 | - | 従量電灯 | - | - | - | - | 0
14 | 鳥居本宿交流館さんあか | 鳥居本宿交流館さんあか | 1F | 女子トイレ | 従量電灯 | 対象外 |  |  | - | - | C-LED19.6 | ダウンライト | 1 | LED | 0 | Φ100/H109 | 0 | 0 | 0 | 0 | - | 7 | 7 | 0 | 0 | 従量電灯 | - | - | - | 0 | 0 | 対象外 | LED済/対象外 | [5 empty] | 0 | - | 従量電灯 | - | - | - | - | 0
14 | 鳥居本宿交流館さんあか | 鳥居本宿交流館さんあか | 1F | 倉庫3 | 従量電灯 |  |  |  | 1 | 12 | A-321N | 逆富士ベースライト | 1 | FHF32 | 0 | 0 | 0 | 0 | 0 | 0 | 36 | 1 | 1 | 0.036 | 0 | 従量電灯 | - | - | - | 1.08 | 129.6 | ランプ交換 | [6 empty] | 0 | - | 従量電灯 | - | - | 0 | 0 | 0
14 | 鳥居本宿交流館さんあか | 鳥居本宿交流館さんあか | 1F | 倉庫2 | 従量電灯 |  |  |  | 1 | 12 | A-321N | 逆富士ベースライト | 1 | FHF32 | 0 | 0 | 0 | 0 | 0 | 0 | 36 | 1 | 1 | 0.036 | 0 | 従量電灯 | - | - | - | 1.08 | 129.6 | ランプ交換 | [6 empty] | 0 | - | 従量電灯 | - | - | 0 | 0 | 0
14 | 鳥居本宿交流館さんあか | 鳥居本宿交流館さんあか | 1F | 倉庫1 | 従量電灯 |  |  |  | 1 | 12 | A-322N | 逆富士ベースライト | 2 | FHF32 | 0 | 0 | 0 | 0 | 0 | 0 | 36 | 1 | 2 | 0.072 | 0 | 従量電灯 | - | - | - | 1.08 | 259.2 | ランプ交換 | [6 empty] | 0 | - | 従量電灯 | - | - | 0 | 0 | 0
14 | 鳥居本宿交流館さんあか | 鳥居本宿交流館さんあか | 1F | 廊下 | 従量電灯 |  |  |  | 1 | 365 | A-162H | 逆富士ベースライト | 2 | FHF16(高出力) | 0 | 0 | 0 | 0 | 0 | 0 | 27 | 3 | 6 | 4.9275 | 0 | 従量電灯 | - | - | - | 24.6375 | 17739 | ランプ交換 | [6 empty] | 0 | - | 従量電灯 | - | - | 0 | 0 | 0
14 | 鳥居本宿交流館さんあか | 鳥居本宿交流館さんあか | 1F | 廊下 | 従量電灯 |  |  |  | 24 | 365 | ア-13B | 埋込専用型非常灯 | 1 | 非常灯用13 | 0 | Φ100 | 0 | 0 | 0 | 0 | 2.7 | 1 | 1 | 1.971 | 0 | 従量電灯 | - | - | - | 59.13 | 7095.6 | 器具交換 | [6 empty] | 0 | - | 従量電灯 | - | - | 0 | 0 | 0
14 | 鳥居本宿交流館さんあか | 鳥居本宿交流館さんあか | 1F | 会議室 | - |  |  |  | - | - | - | 0 | 0 | 0 | 0 | 0 | 0 | 0 | 0 | 0 | 0 |  | 0 | 0 | 0 | - | - | - | - | - | 0 | - | [6 empty] | 0 | - | - | - | - | - | - | 0
14 | 鳥居本宿交流館さんあか | 鳥居本宿交流館さんあか | 1F | 会議室 | 従量電灯 |  |  |  | 24 | 365 | ア-13B | 埋込専用型非常灯 | 1 | 非常灯用13 | 0 | Φ100 | 0 | 0 | 0 | 0 | 2.7 | 1 | 1 | 1.971 | 0 | 従量電灯 | - | - | - | 59.13 | 7095.6 | 器具交換 | [6 empty] | 0 | - | 従量電灯 | - | - | 0 | 0 | 0
14 | 鳥居本宿交流館さんあか | 鳥居本宿交流館さんあか | 1F | 炊事室 | 従量電灯 |  |  |  | 1 | 365 | A-322H | 逆富士ベースライト | 2 | FHF32(高出力) | 0 | 0 | 0 | 0 | 0 | 0 | 48 | 1 | 2 | 2.92 | 0 | 従量電灯 | - | - | - | 43.8 | 10512 | ランプ交換 | [6 empty] | 0 | - | 従量電灯 | - | - | 0 | 0 | 0
14 | 鳥居本宿交流館さんあか | 鳥居本宿交流館さんあか | 1F | 炊事室 | 従量電灯 |  |  |  | 1 | 365 | G-201 | 流し元灯 | 1 | FL20 | 0 | 0 | 0 | 0 | 0 | 0 | 28 | 1 | 1 | 0.85167 | 0 | 従量電灯 | - | - | - | 25.55 | 3066 | 器具交換 | [6 empty] | 0 | - | 従量電灯 | - | - | 0 | 0 | 0
14 | 鳥居本宿交流館さんあか | 鳥居本宿交流館さんあか | 1F | 炊事室 | 従量電灯 |  |  |  | 24 | 365 | ア-13B | 埋込専用型非常灯 | 1 | 非常灯用13 | 0 | Φ100 | 0 | 0 | 0 | 0 | 2.7 | 1 | 1 | 1.971 | 0 | 従量電灯 | - | - | - | 59.13 | 7095.6 | 器具交換 | [6 empty] | 0 | - | 従量電灯 | - | - | 0 | 0 | 0
14 | 鳥居本宿交流館さんあか | 鳥居本宿交流館さんあか | 1F | 外壁 | 従量電灯 | 対象外 |  |  | - | - | F-LED7.5W | ブラケット灯 | 1 | LED | 0 | 0 | 熱線センサ・明るさセンサ | 0 | 0 | 0 | - | 1 | 1 | 0 | 0 | 従量電灯 | - | - | - | 0 | 0 | 対象外 | LED済/対象外 | [5 empty] | 0 | - | 従量電灯 | - | - | - | - | 0
14 | 鳥居本宿交流館さんあか | 鳥居本宿交流館さんあか | 2F | 控室 | 従量電灯 |  |  |  | 1 | 12 | 逆富士21 | 逆富士ベースライト | 1 | FL20 | 0 | 0 | 0 | 0 | 0 | 0 | 28 | 1 | 1 | 0.028 | 0 | 従量電灯 | - | - | - | 0.84 | 100.8 | ランプ交換 | [6 empty] | 0 | - | 従量電灯 | - | - | 0 | 0 | 0
14 | 鳥居本宿交流館さんあか | 鳥居本宿交流館さんあか | 2F | 小会議室 | 従量電灯 |  |  |  | 1 | 12 | 逆富士 | 逆富士ベースライト | 1 | FL40 | 0 | 0 | 0 | 0 | 0 | 0 | 47 | 2 | 2 | 0.094 | 0 | 従量電灯 | - | - | - | 1.41 | 338.4 | ランプ交換 | [6 empty] | 0 | - | 従量電灯 | - | - | 0 | 0 | 0
14 | 鳥居本宿交流館さんあか | 鳥居本宿交流館さんあか | 2F | 小会議室 | 従量電灯 | 対象外 |  |  | 1 | 12 | - | 0 | 0 | 0 | 0 | 0 | 0 | 0 | 0 | 0 | 0 |  | 0 | 0 | 0 | - | - | - | - | - | 0 | 対象外 | 対象外 | [5 empty] | 0 | - | 従量電灯 | - | - | 0 | 0 | 0
14 | 鳥居本宿交流館さんあか | 鳥居本宿交流館さんあか | 2F | 大会議室 | 従量電灯 |  |  |  | 1 | 12 | 逆富士 | 逆富士ベースライト | 1 | FL40 | 0 | 0 | 0 | 0 | 0 | 0 | 47 | 4 | 4 | 0.188 | 0 | 従量電灯 | - | - | - | 1.41 | 676.8 | ランプ交換 | [6 empty] | 0 | - | 従量電灯 | - | - | 0 | 0 | 0
14 | 鳥居本宿交流館さんあか | 鳥居本宿交流館さんあか | 2F | 大会議室 | 従量電灯 | 対象外 |  |  | 1 | 12 | - | 0 | 0 | 0 | 0 | 0 | 0 | 0 | 0 | 0 | 0 |  | 0 | 0 | 0 | - | - | - | - | - | 0 | 対象外 | 対象外 | [5 empty] | 0 | - | 従量電灯 | - | - | 0 | 0 | 0
14 | 鳥居本宿交流館さんあか | 鳥居本宿交流館さんあか | 1-2F | ２階ろう下 | 従量電灯 |  |  |  | 1 | 12 | 逆富士 | 逆富士ベースライト | 1 | FL40 | 0 | 0 | 0 | 0 | 0 | 0 | 47 | 1 | 1 | 0.047 | 0 | 従量電灯 | - | - | - | 1.41 | 169.2 | ランプ交換 | [6 empty] | 0 | - | 従量電灯 | - | - | 0 | 0 | 0
14 | 鳥居本宿交流館さんあか | 鳥居本宿交流館さんあか | 1-2F | ２階ろう下 | 従量電灯 |  |  |  | 1 | 12 | 逆富士21 | 逆富士ベースライト | 1 | FL20 | 0 | 0 | 0 | 0 | 0 | 0 | 28 | 1 | 1 | 0.028 | 0 | 従量電灯 | - | - | - | 0.84 | 100.8 | ランプ交換 | [6 empty] | 0 | - | 従量電灯 | - | - | 0 | 0 | 0
14 | 鳥居本宿交流館さんあか | [9 empty] | - | 0 | 0 | 0 | 0 | 0 | 0 | 0 | 0 | 0 | 0 |  | 0 | 0 | 0 | - | - | - | - | - | 0 | - | [6 empty] | 0 | - | - | - | - | - | 0 | 0
14 | 鳥居本宿交流館さんあか | [9 empty] | - | 0 | 0 | 0 | 0 | 0 | 0 | 0 | 0 | 0 | 0 |  | 0 | 0 | 0 | - | - | - | - | - | 0 | - | [6 empty] | 0 | - | - | - | - | - | 0 | 0
14 | 鳥居本宿交流館さんあか | [9 empty] | - | 0 | 0 | 0 | 0 | 0 | 0 | 0 | 0 | 0 | 0 |  | 0 | 0 | 0 | - | - | - | - | - | 0 | - | [6 empty] | 0 | - | - | - | - | - | 0 | 0
15 | 佐和山城跡関連施設(案内所、史跡公園トイレ、周辺照明) | 施設名：佐和山城跡関連施設(案内所、史跡公園トイレ、周辺照明)
15 | 佐和山城跡関連施設(案内所、史跡公園トイレ、周辺照明)
15 | 佐和山城跡関連施設(案内所、史跡公園トイレ、周辺照明) | リース期間 |  | 10
15 | 佐和山城跡関連施設(案内所、史跡公園トイレ、周辺照明) | 試算期間 |  | 10
15 | 佐和山城跡関連施設(案内所、史跡公園トイレ、周辺照明) | 電力量料金単価 |  | 30 | [28 empty] | 提案ＬＥＤ照明の仕様を追記すること
15 | 佐和山城跡関連施設(案内所、史跡公園トイレ、周辺照明) | CO2排出係数 |  | 0.415 | [22 empty] | ※1.月額/1灯あたり |  | ※2.左記以外⇒kWhあたり | [12 empty] | ※1.月額/1灯あたり |  | ※2.左記以外⇒kWhあたり
15 | 佐和山城跡関連施設(案内所、史跡公園トイレ、周辺照明) | 基本料金・需要家料金は含まず | [8 empty] | 既存照明 情報 | [15 empty] | 公衆街路灯A・定額電灯 |  | 左記以外 |  | - | 選定LED照明 | [9 empty] | 公衆街路灯A・定額電灯 |  | 左記以外 |  | -
15 | 佐和山城跡関連施設(案内所、史跡公園トイレ、周辺照明) | 建物名 | 階数 | 部屋名 | 契約種別 | 備考 | 仮設必要箇所 |  | 点灯時間 | 稼働日数 | 器具記号 | 器具種類 | 灯数 | ランプ種別 | 口金 | 器具寸法 | 器具仕様詳細① | 器具仕様詳細② | 器具仕様詳細③ | 非常灯 | 【概算】 消費電力 | 器具台数 | ランプ本数 | 【既存想定】 消費電力量(kWh) | 契約容量 | 契約内容 | 再エネ賦課金 ※1 | 1灯あたりの 電灯料金 | 公衆街路灯A ・定額電灯以外の 再エネ賦課金※2 | 1灯あたりの 従量料金 | 【既存想定】 既設電気代支出金額 | LED 交換方式 | 製品仕様 | 型番 | メーカー | 定格光束 | 消費電力 | 数量 | 【LED】 消費電力量(kWh) | 契約容量 | 契約内容 | 再エネ賦課金 ※1 | 1灯あたりの 電灯料金 | 公衆街路灯A ・定額電灯以外の 再エネ賦課金※2 | 1灯あたりの 従量料金 | 【LED】 改修後電気代支出金額（円）
15 | 佐和山城跡関連施設(案内所、史跡公園トイレ、周辺照明) | [5 empty] | 器具高さ | 仮設内容 | /日 | /年 | [10 empty] | W/本 | 台 | 本 | kWh/月 |  |  | 円/月 | 円/月 | 円/月 | 円/月 | 10 |  |  |  |  | lm/台・本 | W/台・本 | 台・本 | kWh/月 | 公衆街路灯A・定額電灯はﾌﾟﾙﾀﾞｳﾝ選択 |  | 円/月 | 円/月 | 円/月 | 円/月 | 10
15 | 佐和山城跡関連施設(案内所、史跡公園トイレ、周辺照明) | 佐和山ボランティアガイド詰所 | - | 詰所 | 従量電灯 |  |  |  | 6 | 81 | 逆富士 | 逆富士ベースライト | 2 | FL20 | 0 | 0 | 0 | 0 | 0 | 0 | 28 | 1 | 2 | 2.268 | 0 | 従量電灯 | - | - | - | 34.02 | 8164.8 | ランプ交換 | [6 empty] | 0 | - | 従量電灯 | - | - | 0 | 0 | 0
15 | 佐和山城跡関連施設(案内所、史跡公園トイレ、周辺照明) | 史跡公園トイレ | - | 多目的便所 | 従量電灯 |  |  |  | 1 | 365 | DL13 | ダウンライト | 1 | FDL13 | 0 | 0 | 0 | 0 | 0 | 0 | 18 | 2 | 2 | 1.095 | 0 | 従量電灯 | - | - | - | 16.425 | 3942 | 器具交換 | [6 empty] | 0 | - | 従量電灯 | - | - | 0 | 0 | 0
15 | 佐和山城跡関連施設(案内所、史跡公園トイレ、周辺照明) | 史跡公園トイレ | - | 男子便所 | 従量電灯 |  |  |  | 3 | 365 | DL60 | ダウンライト | 1 | RF60 | 0 | 0 | 0 | 0 | 0 | 0 | 54 | 2 | 2 | 9.855 | 0 | 従量電灯 | - | - | - | 147.825 | 35478 | 器具交換 | [6 empty] | 0 | - | 従量電灯 | - | - | 0 | 0 | 0
15 | 佐和山城跡関連施設(案内所、史跡公園トイレ、周辺照明) | 史跡公園トイレ | - | 男子便所 | 従量電灯 |  |  |  | 3 | 365 | MR18 | ミラー灯 | 1 | FPL18 | 0 | 0 | 0 | 0 | 0 | 0 | 26 | 1 | 1 | 2.3725 | 0 | 従量電灯 | - | - | - | 71.175 | 8541 | 器具交換 | [6 empty] | 0 | - | 従量電灯 | - | - | 0 | 0 | 0
15 | 佐和山城跡関連施設(案内所、史跡公園トイレ、周辺照明) | 史跡公園トイレ | - | 女子便所 | 従量電灯 | 対象外 |  |  | 3 | 365 | CL60 | シーリングライト | 1 | IL60 | 0 | 0 | 0 | 0 | 0 | 0 | 54 | 3 | 3 | 0 | 0 | 従量電灯 | - | - | - | 0 | 0 | 対象外 | 対象外 | [5 empty] | 0 | - | 従量電灯 | - | - | 0 | 0 | 0
15 | 佐和山城跡関連施設(案内所、史跡公園トイレ、周辺照明) | 史跡公園トイレ | - | 女子便所 | 従量電灯 |  |  |  | 3 | 365 | A-41 | 逆富士ベースライト | 1 | FLR40 | 0 | 0 | SUS製/防湿型 | 0 | 0 | 0 | 47 | 3 | 3 | 12.8663 | 0 | 従量電灯 | - | - | - | 128.6625 | 46318.5 | ランプ交換 | [6 empty] | 0 | - | 従量電灯 | - | - | 0 | 0 | 0
15 | 佐和山城跡関連施設(案内所、史跡公園トイレ、周辺照明) | 史跡公園トイレ | - | 通路 | 従量電灯 |  |  |  | 3 | 365 | DL13 | ダウンライト | 1 | FDL13 | 0 | 0 | 0 | 0 | 0 | 0 | 18 | 2 | 2 | 3.285 | 0 | 従量電灯 | - | - | - | 49.275 | 11826 | 器具交換 | [6 empty] | 0 | - | 従量電灯 | - | - | 0 | 0 | 0
15 | 佐和山城跡関連施設(案内所、史跡公園トイレ、周辺照明) | - | - | 7000 | 従量電灯 | 自動点滅器別置 |  | 高所作業 | 12 | 365 | YA44365 | 街路灯 | 1 | NH110 | 0 | ポール□ | 0 | 0 | 角グローブ吊下げ形/アーム/つや消しガラスパネル | 0 | 131 | 1 | 1 | 47.815 | 0 | 従量電灯 | - | - | - | 1434.45 | 172134 | 器具交換 | [6 empty] | 0 | - | 従量電灯 | - | - | 0 | 0 | 0
15 | 佐和山城跡関連施設(案内所、史跡公園トイレ、周辺照明) | - | - | 7001 | 従量電灯 |  |  |  | 12 | 365 | YA44365 | 街路灯 | 1 | NH110 | 0 | ポール□ | 0 | 0 | 角グローブ吊下げ形/アーム/つや消しガラスパネル | 0 | 131 | 1 | 1 | 47.815 | 0 | 従量電灯 | - | - | - | 1434.45 | 172134 | 器具交換 | [6 empty] | 0 | - | 従量電灯 | - | - | 0 | 0 | 0
15 | 佐和山城跡関連施設(案内所、史跡公園トイレ、周辺照明) | - | - | 7002 | 従量電灯 |  |  |  | 12 | 365 | YA44365 | 街路灯 | 1 | NH110 | 0 | ポール□ | 0 | 0 | 角グローブ吊下げ形/アーム/つや消しガラスパネル | 0 | 131 | 1 | 1 | 47.815 | 0 | 従量電灯 | - | - | - | 1434.45 | 172134 | 器具交換 | [6 empty] | 0 | - | 従量電灯 | - | - | 0 | 0 | 0
15 | 佐和山城跡関連施設(案内所、史跡公園トイレ、周辺照明) | - | - | 7003 | 従量電灯 |  |  |  | 12 | 365 | YA44365 | 街路灯 | 1 | NH110 | 0 | ポール□ | 0 | 0 | 角グローブ吊下げ形/アーム/つや消しガラスパネル | 0 | 131 | 1 | 1 | 47.815 | 0 | 従量電灯 | - | - | - | 1434.45 | 172134 | 器具交換 | [6 empty] | 0 | - | 従量電灯 | - | - | 0 | 0 | 0
15 | 佐和山城跡関連施設(案内所、史跡公園トイレ、周辺照明) | - | - | 7004 | 従量電灯 |  |  |  | 12 | 365 | YA44365 | 街路灯 | 1 | NH110 | 0 | ポール□ | 0 | 0 | 角グローブ吊下げ形/アーム/つや消しガラスパネル | 0 | 131 | 1 | 1 | 47.815 | 0 | 従量電灯 | - | - | - | 1434.45 | 172134 | 器具交換 | [6 empty] | 0 | - | 従量電灯 | - | - | 0 | 0 | 0
15 | 佐和山城跡関連施設(案内所、史跡公園トイレ、周辺照明) | - | - | 7005 | 従量電灯 | 対象外 |  |  | 12 | 365 | YF32441 | 庭園灯 | 1 | 無電極ﾗﾝﾌﾟ18 | 0 | ポール□200/H990 | 0 | 0 | 0 | 0 | 23 | 1 | 1 | 0 | 0 | 従量電灯 | - | - | - | 0 | 0 | 対象外 | 対象外 | [5 empty] | 0 | - | 従量電灯 | - | - | 0 | 0 | 0
15 | 佐和山城跡関連施設(案内所、史跡公園トイレ、周辺照明) | - | - | 7006 | 従量電灯 | 対象外 |  |  | 12 | 365 | YF32441 | 庭園灯 | 1 | 無電極ﾗﾝﾌﾟ18 | 0 | ポール□200/H990 | 0 | 0 | 0 | 0 | 23 | 1 | 1 | 0 | 0 | 従量電灯 | - | - | - | 0 | 0 | 対象外 | 対象外 | [5 empty] | 0 | - | 従量電灯 | - | - | 0 | 0 | 0
15 | 佐和山城跡関連施設(案内所、史跡公園トイレ、周辺照明) | - | - | 7007 | 従量電灯 | 対象外 |  |  | 12 | 365 | YF32441 | 庭園灯 | 1 | 無電極ﾗﾝﾌﾟ18 | 0 | ポール□200/H990 | 0 | 0 | 0 | 0 | 23 | 1 | 1 | 0 | 0 | 従量電灯 | - | - | - | 0 | 0 | 対象外 | 対象外 | [5 empty] | 0 | - | 従量電灯 | - | - | 0 | 0 | 0
15 | 佐和山城跡関連施設(案内所、史跡公園トイレ、周辺照明) | - | - | 7008 | 従量電灯 | 対象外 |  |  | 12 | 365 | YF32441 | 庭園灯 | 1 | 無電極ﾗﾝﾌﾟ18 | 0 | ポール□200/H990 | 0 | 0 | 0 | 0 | 23 | 1 | 1 | 0 | 0 | 従量電灯 | - | - | - | 0 | 0 | 対象外 | 対象外 | [5 empty] | 0 | - | 従量電灯 | - | - | 0 | 0 | 0
15 | 佐和山城跡関連施設(案内所、史跡公園トイレ、周辺照明) | - | - | 7009 | 従量電灯 | 対象外/分電盤 |  |  | - | - | - | 0 | 0 | 0 | 0 | 0 | 0 | 0 | 0 | 0 | 0 |  | 0 | 0 | 0 | - | - | - | - | - | 0 | 対象外 | 対象外 | [5 empty] | 0 | - | 従量電灯 | - | - | - | - | 0
15 | 佐和山城跡関連施設(案内所、史跡公園トイレ、周辺照明) | [9 empty] | - | 0 | 0 | 0 | 0 | 0 | 0 | 0 | 0 | 0 | 0 |  | 0 | 0 | 0 | - | - | - | - | - | 0 | - | [6 empty] | 0 | - | - | - | - | - | 0 | 0
15 | 佐和山城跡関連施設(案内所、史跡公園トイレ、周辺照明) | [9 empty] | - | 0 | 0 | 0 | 0 | 0 | 0 | 0 | 0 | 0 | 0 |  | 0 | 0 | 0 | - | - | - | - | - | 0 | - | [6 empty] | 0 | - | - | - | - | - | 0 | 0
15 | 佐和山城跡関連施設(案内所、史跡公園トイレ、周辺照明) | [9 empty] | - | 0 | 0 | 0 | 0 | 0 | 0 | 0 | 0 | 0 | 0 |  | 0 | 0 | 0 | - | - | - | - | - | 0 | - | [6 empty] | 0 | - | - | - | - | - | 0 | 0
16 | 京橋口駐車場 | 施設名：京橋口駐車場
16 | 京橋口駐車場
16 | 京橋口駐車場 | リース期間 |  | 10
16 | 京橋口駐車場 | 試算期間 |  | 10
16 | 京橋口駐車場 | 電力量料金単価 |  | 30 | [28 empty] | 提案ＬＥＤ照明の仕様を追記すること
16 | 京橋口駐車場 | CO2排出係数 |  | 0.415 | [22 empty] | ※1.月額/1灯あたり |  | ※2.左記以外⇒kWhあたり | [12 empty] | ※1.月額/1灯あたり |  | ※2.左記以外⇒kWhあたり
16 | 京橋口駐車場 | 基本料金・需要家料金は含まず | [8 empty] | 既存照明 情報 | [15 empty] | 公衆街路灯A・定額電灯 |  | 左記以外 |  | - | 選定LED照明 | [9 empty] | 公衆街路灯A・定額電灯 |  | 左記以外 |  | -
16 | 京橋口駐車場 | 建物名 | 階数 | 部屋名 | 契約種別 | 備考 | 仮設必要箇所 |  | 点灯時間 | 稼働日数 | 器具記号 | 器具種類 | 灯数 | ランプ種別 | 口金 | 器具寸法 | 器具仕様詳細① | 器具仕様詳細② | 器具仕様詳細③ | 非常灯 | 【概算】 消費電力 | 器具台数 | ランプ本数 | 【既存想定】 消費電力量(kWh) | 契約容量 | 契約内容 | 再エネ賦課金 ※1 | 1灯あたりの 電灯料金 | 公衆街路灯A ・定額電灯以外の 再エネ賦課金※2 | 1灯あたりの 従量料金 | 【既存想定】 既設電気代支出金額 | LED 交換方式 | 製品仕様 | 型番 | メーカー | 定格光束 | 消費電力 | 数量 | 【LED】 消費電力量(kWh) | 契約容量 | 契約内容 | 再エネ賦課金 ※1 | 1灯あたりの 電灯料金 | 公衆街路灯A ・定額電灯以外の 再エネ賦課金※2 | 1灯あたりの 従量料金 | 【LED】 改修後電気代支出金額（円）
16 | 京橋口駐車場 | [5 empty] | 器具高さ | 仮設内容 | /日 | /年 | [10 empty] | W/本 | 台 | 本 | kWh/月 |  |  | 円/月 | 円/月 | 円/月 | 円/月 | 10 |  |  |  |  | lm/台・本 | W/台・本 | 台・本 | kWh/月 | 公衆街路灯A・定額電灯はﾌﾟﾙﾀﾞｳﾝ選択 |  | 円/月 | 円/月 | 円/月 | 円/月 | 10
16 | 京橋口駐車場 | 京橋口駐車場前休憩所 | - | 門 | 従量電灯 | 対象外 |  |  | - | - | 2-241 | ダウンライト | 1 | LED | 0 | Φ150 | 0 | 0 | 0 | 0 | - | 4 | 4 | 0 | 0 | 従量電灯 | - | - | - | 0 | 0 | 対象外 | LED済/対象外 | [5 empty] | 0 | - | 従量電灯 | - | - | - | - | 0
16 | 京橋口駐車場 | 京橋口駐車場前休憩所 | - | 休憩所 | 従量電灯 |  |  |  | 0 | 365 | 3-323 | 直付スクエア | 3 | FHP32 | 0 | 0 | 0 | 0 | 0 | 0 | 36 | 4 | 12 | 0 | 0 | 従量電灯 | - | - | - | 0 | 0 | 器具交換 | [6 empty] | 0 | - | 従量電灯 | - | - | 0 | 0 | 0
16 | 京橋口駐車場 | 京橋口駐車場前休憩所 | - | 休憩所 | 従量電灯 |  |  |  | 0 | 365 | 4-181 | ミラー灯 | 1 | FPL18 | 0 | 0 | 低誘虫UVカット | 0 | 乳白アクリルカバー | 0 | 26 | 1 | 1 | 0 | 0 | 従量電灯 | - | - | - | 0 | 0 | 器具交換 | [6 empty] | 0 | - | 従量電灯 | - | - | 0 | 0 | 0
16 | 京橋口駐車場 | 京橋口駐車場前休憩所 | - | 倉庫 | 従量電灯 |  |  |  | 0 | 365 | 1-161 | 逆富士ベースライト | 1 | FHF16(高出力) | 0 | 0 | 0 | 0 | 0 | 0 | 27 | 1 | 1 | 0 | 0 | 従量電灯 | - | - | - | 0 | 0 | ランプ交換 | [6 empty] | 0 | - | 従量電灯 | - | - | 0 | 0 | 0
16 | 京橋口駐車場 | 京橋口駐車場前休憩所 | - | 倉庫 | 従量電灯 |  |  |  | 0 | 365 | 1-321 | 逆富士ベースライト | 1 | FHF32 | 0 | 0 | 0 | 0 | 0 | 0 | 36 | 1 | 1 | 0 | 0 | 従量電灯 | - | - | - | 0 | 0 | ランプ交換 | [6 empty] | 0 | - | 従量電灯 | - | - | 0 | 0 | 0
16 | 京橋口駐車場 | 京橋口駐車場便所 | - | 多目的便所① | 従量電灯 | 対象外 |  |  | 8 | 365 | B-40 | シーリングライト | 1 | IL60 | 0 | 0 | 0 | 0 | 0 | 0 | 54 | 5 | 5 | 0 | 0 | 従量電灯 | - | - | - | 0 | 0 | 対象外 | 対象外 | [5 empty] | 0 | - | 従量電灯 | - | - | 0 | 0 | 0
16 | 京橋口駐車場 | 京橋口駐車場便所 | - | 多目的便所② | 従量電灯 | 対象外 |  |  | 8 | 365 | B-40 | シーリングライト | 1 | IL60 | 0 | 0 | 0 | 0 | 0 | 0 | 54 | 2 | 2 | 0 | 0 | 従量電灯 | - | - | - | 0 | 0 | 対象外 | 対象外 | [5 empty] | 0 | - | 従量電灯 | - | - | 0 | 0 | 0
16 | 京橋口駐車場 | 京橋口駐車場便所 | - | 男子便所 | 従量電灯 |  |  |  | 8 | 365 | MR18 | ミラー灯 | 1 | FPL18 | 0 | 0 | 0 | 0 | 0 | 0 | 26 | 1 | 1 | 6.3267 | 0 | 従量電灯 | - | - | - | 189.8 | 22776 | 器具交換 | [6 empty] | 0 | - | 従量電灯 | - | - | 0 | 0 | 0
16 | 京橋口駐車場 | 京橋口駐車場便所 | - | 男子便所 | 従量電灯 |  |  |  | 8 | 365 | A-41 | 逆富士ベースライト | 1 | FHF32 | 0 | 0 | SUS製/防湿型 | 0 | 0 | 0 | 36 | 2 | 2 | 17.52 | 0 | 従量電灯 | - | - | - | 262.8 | 63072 | ランプ交換 | [6 empty] | 0 | - | 従量電灯 | - | - | 0 | 0 | 0
16 | 京橋口駐車場 | 京橋口駐車場便所 | - | 女子便所 | 従量電灯 | 対象外 |  |  | 8 | 365 | CL60 | シーリングライト | 1 | IL60 | 0 | 0 | 0 | 0 | 0 | 0 | 54 | 5 | 5 | 0 | 0 | 従量電灯 | - | - | - | 0 | 0 | 対象外 | 対象外 | [5 empty] | 0 | - | 従量電灯 | - | - | 0 | 0 | 0
16 | 京橋口駐車場 | 京橋口駐車場便所 | - | 女子便所 | 従量電灯 |  |  |  | 8 | 365 | A-41 | 逆富士ベースライト | 1 | FHF32 | 0 | 0 | SUS製/防湿型 | 0 | 0 | 0 | 36 | 2 | 2 | 17.52 | 0 | 従量電灯 | - | - | - | 262.8 | 63072 | ランプ交換 | [6 empty] | 0 | - | 従量電灯 | - | - | 0 | 0 | 0
16 | 京橋口駐車場 | 京橋口駐車場便所 | - | 外壁1 | 従量電灯 | 対象外/便所入口側 |  |  | 8 | 365 | シーリング | シーリングライト | 1 | IL60 | 0 | 0 | 屋外用 | 0 | 丸形乳白カバー | 0 | 54 | 5 | 5 | 0 | 0 | 従量電灯 | - | - | - | 0 | 0 | 対象外 | 対象外 | [5 empty] | 0 | - | 従量電灯 | - | - | 0 | 0 | 0
16 | 京橋口駐車場 | 京橋口駐車場便所 | - | 外壁2 | 従量電灯 | 対象外/裏側 |  |  | 8 | 365 | シーリング | シーリングライト | 1 | IL60 | 0 | 0 | 屋外用 | 0 | 丸形乳白カバー | 0 | 54 | 1 | 1 | 0 | 0 | 従量電灯 | - | - | - | 0 | 0 | 対象外 | 対象外 | [5 empty] | 0 | - | 従量電灯 | - | - | 0 | 0 | 0
16 | 京橋口駐車場 | 京橋口駐車場管理事務所 | - | 管理事務所 | 従量電灯 |  |  |  | 9 | 365 | V40-2 | 逆富士ベースライト | 2 | FL20 | 0 | 0 | 0 | 0 | 0 | 0 | 28 | 1 | 2 | 15.33 | 0 | 従量電灯 | - | - | - | 229.95 | 55188 | ランプ交換 | [6 empty] | 0 | - | 従量電灯 | - | - | 0 | 0 | 0
16 | 京橋口駐車場 | 屋外 | - | 駐車場入口 | 従量電灯 | 対象外 |  |  | 12 | 365 | V20-1wp | 一体型ベースライト | 1 | LED済 | 0 | 0 | 0 | 0 | 0 | 0 | 0 | 1 | 1 | 0 | 0 | 従量電灯 | - | - | - | 0 | 0 | 対象外 | 対象外 | [5 empty] | 0 | - | 従量電灯 | - | - | 0 | 0 | 0
16 | 京橋口駐車場 | 屋外 | - | 駐車場入口 | 従量電灯 |  |  |  | 12 | 365 | スポット | スポットライト | 1 | JD500 | 0 | 0 | 屋外用 | フランジ式 | 0 | 0 | 500 | 1 | 1 | 182.5 | 0 | 従量電灯 | - | - | - | 5475 | 657000 | 器具交換 | [6 empty] | 0 | - | 従量電灯 | - | - | 0 | 0 | 0
16 | 京橋口駐車場 | 屋外 | - | 駐車場出口 | 従量電灯 | 対象外 |  |  | 12 | 365 | V20-1wp | 一体型ベースライト | 1 | LED済 | 0 | 0 | 0 | 0 | 0 | 0 | 0 | 1 | 1 | 0 | 0 | 従量電灯 | - | - | - | 0 | 0 | 対象外 | 対象外 | [5 empty] | 0 | - | 従量電灯 | - | - | 0 | 0 | 0
16 | 京橋口駐車場 | 屋外 | - | 駐車場 | 従量電灯 |  |  | 高所作業 | 12 | 365 | 街路灯 | 街路灯 | 1 | NH110 | 0 | ポール□ | 0 | 0 | 角形グローブ/アーム/乳白パネル | 0 | 131 | 9 | 9 | 430.335 | 0 | 従量電灯 | - | - | - | 1434.45 | 1549206 | 器具交換 | [6 empty] | 0 | - | 従量電灯 | - | - | 0 | 0 | 0
16 | 京橋口駐車場 | [9 empty] | - | 0 | 0 | 0 | 0 | 0 | 0 | 0 | 0 | 0 | 0 |  | 0 | 0 | 0 | - | - | - | - | - | 0 | - | [6 empty] | 0 | - | - | - | - | - | 0 | 0
16 | 京橋口駐車場 | [9 empty] | - | 0 | 0 | 0 | 0 | 0 | 0 | 0 | 0 | 0 | 0 |  | 0 | 0 | 0 | - | - | - | - | - | 0 | - | [6 empty] | 0 | - | - | - | - | - | 0 | 0
16 | 京橋口駐車場 | [9 empty] | - | 0 | 0 | 0 | 0 | 0 | 0 | 0 | 0 | 0 | 0 |  | 0 | 0 | 0 | - | - | - | - | - | 0 | - | [6 empty] | 0 | - | - | - | - | - | 0 | 0
17 | 本町駐車場 | 施設名：本町駐車場
17 | 本町駐車場
17 | 本町駐車場 | リース期間 |  | 10
17 | 本町駐車場 | 試算期間 |  | 10
17 | 本町駐車場 | 電力量料金単価 |  | 30 | [28 empty] | 提案ＬＥＤ照明の仕様を追記すること
17 | 本町駐車場 | CO2排出係数 |  | 0.415 | [22 empty] | ※1.月額/1灯あたり |  | ※2.左記以外⇒kWhあたり | [12 empty] | ※1.月額/1灯あたり |  | ※2.左記以外⇒kWhあたり
17 | 本町駐車場 | 基本料金・需要家料金は含まず | [8 empty] | 既存照明 情報 | [15 empty] | 公衆街路灯A・定額電灯 |  | 左記以外 |  | - | 選定LED照明 | [9 empty] | 公衆街路灯A・定額電灯 |  | 左記以外 |  | -
17 | 本町駐車場 | 建物名 | 階数 | 部屋名 | 契約種別 | 備考 | 仮設必要箇所 |  | 点灯時間 | 稼働日数 | 器具記号 | 器具種類 | 灯数 | ランプ種別 | 口金 | 器具寸法 | 器具仕様詳細① | 器具仕様詳細② | 器具仕様詳細③ | 非常灯 | 【概算】 消費電力 | 器具台数 | ランプ本数 | 【既存想定】 消費電力量(kWh) | 契約容量 | 契約内容 | 再エネ賦課金 ※1 | 1灯あたりの 電灯料金 | 公衆街路灯A ・定額電灯以外の 再エネ賦課金※2 | 1灯あたりの 従量料金 | 【既存想定】 既設電気代支出金額 | LED 交換方式 | 製品仕様 | 型番 | メーカー | 定格光束 | 消費電力 | 数量 | 【LED】 消費電力量(kWh) | 契約容量 | 契約内容 | 再エネ賦課金 ※1 | 1灯あたりの 電灯料金 | 公衆街路灯A ・定額電灯以外の 再エネ賦課金※2 | 1灯あたりの 従量料金 | 【LED】 改修後電気代支出金額（円）
17 | 本町駐車場 | [5 empty] | 器具高さ | 仮設内容 | /日 | /年 | [10 empty] | W/本 | 台 | 本 | kWh/月 |  |  | 円/月 | 円/月 | 円/月 | 円/月 | 10 |  |  |  |  | lm/台・本 | W/台・本 | 台・本 | kWh/月 | 公衆街路灯A・定額電灯はﾌﾟﾙﾀﾞｳﾝ選択 |  | 円/月 | 円/月 | 円/月 | 円/月 | 10
17 | 本町駐車場 | 管理事務所 | 1F | 事務室 | 従量電灯 |  |  |  | 1 | 365 | 逆富士 | 逆富士ベースライト | 1 | FL40 | 0 | 0 | 0 | 0 | 0 | 0 | 47 | 2 | 2 | 2.8592 | 0 | 従量電灯 | - | - | - | 42.8875 | 10293 | ランプ交換 | [6 empty] | 0 | - | 従量電灯 | - | - | 0 | 0 | 0
17 | 本町駐車場 | 管理事務所 | 1F | 男子便所 | 従量電灯 |  |  |  | 3 | 365 | 逆富士21 | 逆富士ベースライト | 1 | FL20 | 0 | 0 | 0 | 0 | 0 | 0 | 28 | 2 | 2 | 5.11 | 0 | 従量電灯 | - | - | - | 76.65 | 18396 | ランプ交換 | [6 empty] | 0 | - | 従量電灯 | - | - | 0 | 0 | 0
17 | 本町駐車場 | 管理事務所 | 1F | 男子便所 | 従量電灯 |  |  |  | 3 | 365 | ミラー灯 | ミラー灯 | 1 | FL20 | 0 | 0 | 0 | 0 | 0 | 0 | 28 | 1 | 1 | 2.555 | 0 | 従量電灯 | - | - | - | 76.65 | 9198 | ランプ交換 | [6 empty] | 0 | - | 従量電灯 | - | - | 0 | 0 | 0
17 | 本町駐車場 | 管理事務所 | 1F | 女子便所 | 従量電灯 |  |  |  | 3 | 365 | 逆富士21' | 逆富士ベースライト | 1 | FL20 | 0 | 0 | 0 | 0 | 0 | 0 | 28 | 2 | 2 | 5.11 | 0 | 従量電灯 | - | - | - | 76.65 | 18396 | ランプ交換 | [6 empty] | 0 | - | 従量電灯 | - | - | 0 | 0 | 0
17 | 本町駐車場 | 管理事務所 | 1F | 女子便所 | 従量電灯 |  |  |  | 3 | 365 | ミラー灯' | ミラー灯 | 1 | FL20 | 0 | 0 | 0 | 0 | 0 | 0 | 28 | 1 | 1 | 2.555 | 0 | 従量電灯 | - | - | - | 76.65 | 9198 | ランプ交換 | [6 empty] | 0 | - | 従量電灯 | - | - | 0 | 0 | 0
17 | 本町駐車場 | 屋外 | - | 駐車場 | 従量電灯 |  |  | 高所作業 | 12 | 365 | 街路灯1 | 街路灯 | 1 | HF250 | 0 | ポール□ | 一部LED化？ | 仕様書は5本とも器具交換で | 角グローブ形/乳白パネル | 0 | 275 | 5 | 5 | 501.875 | 0 | 従量電灯 | - | - | - | 3011.25 | 1806750 | 器具交換 | [6 empty] | 0 | - | 従量電灯 | - | - | 0 | 0 | 0
17 | 本町駐車場 | 屋外 | - | 外壁 | 従量電灯 |  |  |  | 12 | 365 | 街路灯2 | 街路灯 | 1 | FDL13 | 0 | 0 | 0 | 0 | 0 | 0 | 18 | 2 | 2 | 13.14 | 0 | 従量電灯 | - | - | - | 197.1 | 47304 | 器具交換 | [6 empty] | 0 | - | 従量電灯 | - | - | 0 | 0 | 0
17 | 本町駐車場 | [9 empty] | - | 0 | 0 | 0 | 0 | 0 | 0 | 0 | 0 | 0 | 0 |  | 0 | 0 | 0 | - | - | - | - | - | 0 | - | [6 empty] | 0 | - | - | - | - | - | 0 | 0
17 | 本町駐車場 | [9 empty] | - | 0 | 0 | 0 | 0 | 0 | 0 | 0 | 0 | 0 | 0 |  | 0 | 0 | 0 | - | - | - | - | - | 0 | - | [6 empty] | 0 | - | - | - | - | - | 0 | 0
17 | 本町駐車場 | [9 empty] | - | 0 | 0 | 0 | 0 | 0 | 0 | 0 | 0 | 0 | 0 |  | 0 | 0 | 0 | - | - | - | - | - | 0 | - | [6 empty] | 0 | - | - | - | - | - | 0 | 0
18 | 二の丸駐車場管理事務所 | 施設名：二の丸駐車場管理事務所
18 | 二の丸駐車場管理事務所
18 | 二の丸駐車場管理事務所 | リース期間 |  | 10
18 | 二の丸駐車場管理事務所 | 試算期間 |  | 10
18 | 二の丸駐車場管理事務所 | 電力量料金単価 |  | 30 | [28 empty] | 提案ＬＥＤ照明の仕様を追記すること
18 | 二の丸駐車場管理事務所 | CO2排出係数 |  | 0.415 | [22 empty] | ※1.月額/1灯あたり |  | ※2.左記以外⇒kWhあたり | [12 empty] | ※1.月額/1灯あたり |  | ※2.左記以外⇒kWhあたり
18 | 二の丸駐車場管理事務所 | 基本料金・需要家料金は含まず | [8 empty] | 既存照明 情報 | [15 empty] | 公衆街路灯A・定額電灯 |  | 左記以外 |  | - | 選定LED照明 | [9 empty] | 公衆街路灯A・定額電灯 |  | 左記以外 |  | -
18 | 二の丸駐車場管理事務所 | 建物名 | 階数 | 部屋名 | 契約種別 | 備考 | 仮設必要箇所 |  | 点灯時間 | 稼働日数 | 器具記号 | 器具種類 | 灯数 | ランプ種別 | 口金 | 器具寸法 | 器具仕様詳細① | 器具仕様詳細② | 器具仕様詳細③ | 非常灯 | 【概算】 消費電力 | 器具台数 | ランプ本数 | 【既存想定】 消費電力量(kWh) | 契約容量 | 契約内容 | 再エネ賦課金 ※1 | 1灯あたりの 電灯料金 | 公衆街路灯A ・定額電灯以外の 再エネ賦課金※2 | 1灯あたりの 従量料金 | 【既存想定】 既設電気代支出金額 | LED 交換方式 | 製品仕様 | 型番 | メーカー | 定格光束 | 消費電力 | 数量 | 【LED】 消費電力量(kWh) | 契約容量 | 契約内容 | 再エネ賦課金 ※1 | 1灯あたりの 電灯料金 | 公衆街路灯A ・定額電灯以外の 再エネ賦課金※2 | 1灯あたりの 従量料金 | 【LED】 改修後電気代支出金額（円）
18 | 二の丸駐車場管理事務所 | [5 empty] | 器具高さ | 仮設内容 | /日 | /年 | [10 empty] | W/本 | 台 | 本 | kWh/月 |  |  | 円/月 | 円/月 | 円/月 | 円/月 | 10 |  |  |  |  | lm/台・本 | W/台・本 | 台・本 | kWh/月 | 公衆街路灯A・定額電灯はﾌﾟﾙﾀﾞｳﾝ選択 |  | 円/月 | 円/月 | 円/月 | 円/月 | 10
18 | 二の丸駐車場管理事務所 | 駐車場管理事務所 | 1F | 女子便所 | 従量電灯 | 対象外/別置人感センサー付 |  |  | 9 | 365 | a | ダウンライト | 1 | LED | 0 | φ100 | 浅型 | 0 | 0 | 0 | - | 2 | 2 | 0 | 0 | 従量電灯 | - | - | - | 0 | 0 | 対象外 | LED済/対象外 | [5 empty] | 0 | - | 従量電灯 | - | - | 0 | 0 | 0
18 | 二の丸駐車場管理事務所 | 駐車場管理事務所 | 1F | 男子便所 | 従量電灯 | 対象外/別置人感センサー付 |  |  | 9 | 365 | a | ダウンライト | 1 | LED | 0 | φ100 | 浅型 | 0 | 0 | 0 | - | 2 | 2 | 0 | 0 | 従量電灯 | - | - | - | 0 | 0 | 対象外 | LED済/対象外 | [5 empty] | 0 | - | 従量電灯 | - | - | 0 | 0 | 0
18 | 二の丸駐車場管理事務所 | 駐車場管理事務所 | 1F | 多目的便所 | 従量電灯 | 対象外/別置人感センサー付 |  |  | 9 | 365 | a | ダウンライト | 1 | LED | 0 | φ100 | 浅型 | 0 | 0 | 0 | - | 1 | 1 | 0 | 0 | 従量電灯 | - | - | - | 0 | 0 | 対象外 | LED済/対象外 | [5 empty] | 0 | - | 従量電灯 | - | - | 0 | 0 | 0
18 | 二の丸駐車場管理事務所 | 駐車場管理事務所 | 1F | 外壁 | 従量電灯 | 壁付 |  |  | 9 | 365 | b | ブラケット灯 | 1 | FDL13 | 0 | 0 | 防雨型 | 0 | 六角形カバー付 | 0 | 18 | 4 | 4 | 19.71 | 0 | 従量電灯 | - | - | - | 147.825 | 70956 | 器具交換 | [6 empty] | 0 | - | 従量電灯 | - | - | 0 | 0 | 0
18 | 二の丸駐車場管理事務所 | [9 empty] | - | 0 | 0 | - | 0 | 0 | 0 | 0 | 0 | 0 | 0 |  | 0 | 0 | 0 | - | - | - | - | - | 0 | - | [6 empty] | 0 | - | - | - | - | - | 0 | 0
18 | 二の丸駐車場管理事務所 | [9 empty] | - | 0 | 0 | - | 0 | 0 | 0 | 0 | 0 | 0 | 0 |  | 0 | 0 | 0 | - | - | - | - | - | 0 | - | [6 empty] | 0 | - | - | - | - | - | 0 | 0
18 | 二の丸駐車場管理事務所 | [9 empty] | - | 0 | 0 | - | 0 | 0 | 0 | 0 | 0 | 0 | 0 |  | 0 | 0 | 0 | - | - | - | - | - | 0 | - | [6 empty] | 0 | - | - | - | - | - | 0 | 0
19 | 彦根城管理事務所作業所 | 施設名：彦根城管理事務所作業所
19 | 彦根城管理事務所作業所
19 | 彦根城管理事務所作業所 | リース期間 |  | 10
19 | 彦根城管理事務所作業所 | 試算期間 |  | 10
19 | 彦根城管理事務所作業所 | 電力量料金単価 |  | 30 | [28 empty] | 提案ＬＥＤ照明の仕様を追記すること
19 | 彦根城管理事務所作業所 | CO2排出係数 |  | 0.415 | [22 empty] | ※1.月額/1灯あたり |  | ※2.左記以外⇒kWhあたり | [12 empty] | ※1.月額/1灯あたり |  | ※2.左記以外⇒kWhあたり
19 | 彦根城管理事務所作業所 | 基本料金・需要家料金は含まず | [8 empty] | 既存照明 情報 | [15 empty] | 公衆街路灯A・定額電灯 |  | 左記以外 |  | - | 選定LED照明 | [9 empty] | 公衆街路灯A・定額電灯 |  | 左記以外 |  | -
19 | 彦根城管理事務所作業所 | 建物名 | 階数 | 部屋名 | 契約種別 | 備考 | 仮設必要箇所 |  | 点灯時間 | 稼働日数 | 器具記号 | 器具種類 | 灯数 | ランプ種別 | 口金 | 器具寸法 | 器具仕様詳細① | 器具仕様詳細② | 器具仕様詳細③ | 非常灯 | 【概算】 消費電力 | 器具台数 | ランプ本数 | 【既存想定】 消費電力量(kWh) | 契約容量 | 契約内容 | 再エネ賦課金 ※1 | 1灯あたりの 電灯料金 | 公衆街路灯A ・定額電灯以外の 再エネ賦課金※2 | 1灯あたりの 従量料金 | 【既存想定】 既設電気代支出金額 | LED 交換方式 | 製品仕様 | 型番 | メーカー | 定格光束 | 消費電力 | 数量 | 【LED】 消費電力量(kWh) | 契約容量 | 契約内容 | 再エネ賦課金 ※1 | 1灯あたりの 電灯料金 | 公衆街路灯A ・定額電灯以外の 再エネ賦課金※2 | 1灯あたりの 従量料金 | 【LED】 改修後電気代支出金額（円）
19 | 彦根城管理事務所作業所 | [5 empty] | 器具高さ | 仮設内容 | /日 | /年 | [10 empty] | W/本 | 台 | 本 | kWh/月 |  |  | 円/月 | 円/月 | 円/月 | 円/月 | 10 |  |  |  |  | lm/台・本 | W/台・本 | 台・本 | kWh/月 | 公衆街路灯A・定額電灯はﾌﾟﾙﾀﾞｳﾝ選択 |  | 円/月 | 円/月 | 円/月 | 円/月 | 10
19 | 彦根城管理事務所作業所 | - | 1F | 外壁 | 従量電灯 |  |  |  | 4 | 365 | E18wp | ブラケット灯 | 1 | FDL18 | 0 | 0 | 100V/防雨型/明るさセンサ/人感センサ付 | 壁直付 | カバー付 | 0 | 26 | 2 | 2 | 6.3267 | 0 | 従量電灯 | - | - | - | 94.9 | 22776 | 器具交換 | [6 empty] | 0 | - | 従量電灯 | - | - | 0 | 0 | 0
19 | 彦根城管理事務所作業所 | - | 1F | 休憩室 | 従量電灯 |  |  |  | 5 | 365 | A322 | 逆富士ベースライト | 2 | FHF32 | 0 | 0 | 100V | 0 | 0 | 0 | 36 | 6 | 12 | 65.7 | 0 | 従量電灯 | - | - | - | 164.25 | 236520 | ランプ交換 | [6 empty] | 0 | - | 従量電灯 | - | - | 0 | 0 | 0
19 | 彦根城管理事務所作業所 | - | 1F | 会議室 | 従量電灯 |  |  |  | 5 | 365 | A322 | 逆富士ベースライト | 2 | FHF32 | 0 | 0 | 100V | 0 | 0 | 0 | 36 | 6 | 12 | 65.7 | 0 | 従量電灯 | - | - | - | 164.25 | 236520 | ランプ交換 | [6 empty] | 0 | - | 従量電灯 | - | - | 0 | 0 | 0
19 | 彦根城管理事務所作業所 | - | 1F | 更衣室 | 従量電灯 |  |  |  | 3 | 365 | B321 | 逆富士ベースライト | 1 | FHF32 | 0 | 0 | 100V | 0 | 0 | 0 | 36 | 1 | 1 | 3.285 | 0 | 従量電灯 | - | - | - | 98.55 | 11826 | ランプ交換 | [6 empty] | 0 | - | 従量電灯 | - | - | 0 | 0 | 0
19 | 彦根城管理事務所作業所 | - | 1F | 更衣室 | 従量電灯 |  |  |  | 3 | 365 | B21 | 逆富士ベースライト | 1 | FL20 | 0 | 0 | 100V | 0 | 0 | 0 | 28 | 1 | 1 | 2.555 | 0 | 従量電灯 | - | - | - | 76.65 | 9198 | ランプ交換 | [6 empty] | 0 | - | 従量電灯 | - | - | 0 | 0 | 0
19 | 彦根城管理事務所作業所 | - | 1F | 湯沸 | 従量電灯 |  |  |  | 1 | 365 | D22wp | 逆富士ベースライト | 2 | FL20 | 0 | 0 | 100V/防湿・防雨型 | 0 | 0 | 0 | 28 | 1 | 2 | 1.7033 | 0 | 従量電灯 | - | - | - | 25.55 | 6132 | ランプ交換 | [6 empty] | 0 | - | 従量電灯 | - | - | 0 | 0 | 0
19 | 彦根城管理事務所作業所 | - | 1F | シャワー・脱衣 | 従量電灯 |  |  |  | 1 | 365 | B21 | 逆富士ベースライト | 1 | FL20 | 0 | 0 | 100V | 0 | 0 | 0 | 28 | 1 | 1 | 0.85167 | 0 | 従量電灯 | - | - | - | 25.55 | 3066 | ランプ交換 | [6 empty] | 0 | - | 従量電灯 | - | - | 0 | 0 | 0
19 | 彦根城管理事務所作業所 | - | 1F | 便所(男) | 従量電灯 |  |  |  | 3 | 365 | B21 | 逆富士ベースライト | 1 | FL20 | 0 | 0 | 100V | 0 | 0 | 0 | 28 | 1 | 1 | 2.555 | 0 | 従量電灯 | - | - | - | 76.65 | 9198 | ランプ交換 | [6 empty] | 0 | - | 従量電灯 | - | - | 0 | 0 | 0
19 | 彦根城管理事務所作業所 | - | 1F | 便所(女) | 従量電灯 |  |  |  | 3 | 365 | B21 | 逆富士ベースライト | 1 | FL20 | 0 | 0 | 100V | 0 | 0 | 0 | 28 | 1 | 1 | 2.555 | 0 | 従量電灯 | - | - | - | 76.65 | 9198 | ランプ交換 | [6 empty] | 0 | - | 従量電灯 | - | - | 0 | 0 | 0
19 | 彦根城管理事務所作業所 | - | 1F | 倉庫 | 従量電灯 |  |  |  | 7.5 | 365 | C322p | 笠付トラフ形ベースライト | 2 | FHF32 | 0 | H＝1500 | 100V | パイプ吊 | 0 | 0 | 36 | 17 | 34 | 279.225 | 0 | 従量電灯 | - | - | - | 246.375 | 1005210 | ランプ交換 | [6 empty] | 0 | - | 従量電灯 | - | - | 0 | 0 | 0
19 | 彦根城管理事務所作業所 | - | 1F | 保存庫 | 従量電灯 |  |  |  | 7.5 | 365 | C322p | 笠付トラフ形ベースライト | 2 | FHF32 | 0 | H＝1500 | 100V | パイプ吊 | 0 | 0 | 36 | 4 | 8 | 65.7 | 0 | 従量電灯 | - | - | - | 246.375 | 236520 | ランプ交換 | [6 empty] | 0 | - | 従量電灯 | - | - | 0 | 0 | 0
19 | 彦根城管理事務所作業所 | [10 empty] | 0 | 0 | 0 | 0 | 0 | 0 | 0 | 0 | 0 | 0 |  | 0 | 0 | 0 | - | - | - | - | - | 0 | - | [6 empty] | 0 | - | - | - | - | - | 0 | 0
19 | 彦根城管理事務所作業所 | [9 empty] | - | 0 | 0 | 0 | 0 | 0 | 0 | 0 | 0 | 0 | 0 |  | 0 | 0 | 0 | - | - | - | - | - | 0 | - | [6 empty] | 0 | - | - | - | - | - | 0 | 0
19 | 彦根城管理事務所作業所 | [9 empty] | - | 0 | 0 | 0 | 0 | 0 | 0 | 0 | 0 | 0 | 0 |  | 0 | 0 | 0 | - | - | - | - | - | 0 | - | [6 empty] | 0 | - | - | - | - | - | 0 | 0
19 | 彦根城管理事務所作業所 | [9 empty] | - | 0 | 0 | 0 | 0 | 0 | 0 | 0 | 0 | 0 | 0 |  | 0 | 0 | 0 | - | - | - | - | - | 0 | - | [6 empty] | 0 | - | - | - | - | - | 0 | 0
20 | 高宮地域文化センター(高宮出張所含む) | 施設名：高宮地域文化センター(高宮出張所含む)
20 | 高宮地域文化センター(高宮出張所含む)
20 | 高宮地域文化センター(高宮出張所含む) | リース期間 |  | 10
20 | 高宮地域文化センター(高宮出張所含む) | 試算期間 |  | 10
20 | 高宮地域文化センター(高宮出張所含む) | 電力量料金単価 |  | 30 | [28 empty] | 提案ＬＥＤ照明の仕様を追記すること
20 | 高宮地域文化センター(高宮出張所含む) | CO2排出係数 |  | 0.415 | [22 empty] | ※1.月額/1灯あたり |  | ※2.左記以外⇒kWhあたり | [12 empty] | ※1.月額/1灯あたり |  | ※2.左記以外⇒kWhあたり
20 | 高宮地域文化センター(高宮出張所含む) | 基本料金・需要家料金は含まず | [8 empty] | 既存照明 情報 | [15 empty] | 公衆街路灯A・定額電灯 |  | 左記以外 |  | - | 選定LED照明 | [9 empty] | 公衆街路灯A・定額電灯 |  | 左記以外 |  | -
20 | 高宮地域文化センター(高宮出張所含む) | 建物名 | 階数 | 部屋名 | 契約種別 | 備考 | 仮設必要箇所 |  | 点灯時間 | 稼働日数 | 器具記号 | 器具種類 | 灯数 | ランプ種別 | 口金 | 器具寸法 | 器具仕様詳細① | 器具仕様詳細② | 器具仕様詳細③ | 非常灯 | 【概算】 消費電力 | 器具台数 | ランプ本数 | 【既存想定】 消費電力量(kWh) | 契約容量 | 契約内容 | 再エネ賦課金 ※1 | 1灯あたりの 電灯料金 | 公衆街路灯A ・定額電灯以外の 再エネ賦課金※2 | 1灯あたりの 従量料金 | 【既存想定】 既設電気代支出金額 | LED 交換方式 | 製品仕様 | 型番 | メーカー | 定格光束 | 消費電力 | 数量 | 【LED】 消費電力量(kWh) | 契約容量 | 契約内容 | 再エネ賦課金 ※1 | 1灯あたりの 電灯料金 | 公衆街路灯A ・定額電灯以外の 再エネ賦課金※2 | 1灯あたりの 従量料金 | 【LED】 改修後電気代支出金額（円）
20 | 高宮地域文化センター(高宮出張所含む) | [5 empty] | 器具高さ | 仮設内容 | /日 | /年 | [10 empty] | W/本 | 台 | 本 | kWh/月 |  |  | 円/月 | 円/月 | 円/月 | 円/月 | 10 |  |  |  |  | lm/台・本 | W/台・本 | 台・本 | kWh/月 | 公衆街路灯A・定額電灯はﾌﾟﾙﾀﾞｳﾝ選択 |  | 円/月 | 円/月 | 円/月 | 円/月 | 10
20 | 高宮地域文化センター(高宮出張所含む) | - | 1F | ポーチ | 従量電灯 | 対象外 |  |  | 13 | 243 | M60 | ダウンライト | 1 | IL60 | E26 | 0 | 0 | 0 | 0 | 0 | 54 | 4 | 4 | 0 | 0 | 従量電灯 | - | - | - | 0 | 0 | 対象外 | 対象外 | [5 empty] | 0 | - | 従量電灯 | - | - | 0 | 0 | 0
20 | 高宮地域文化センター(高宮出張所含む) | - | 1F | 玄関 | 従量電灯 |  |  |  | 13 | 243 | H43 | 埋込スクエア | 1 | FCL30+40 | 0 | 0 | 0 | 0 | 0 | 0 | 75 | 9 | 9 | 177.6937 | 0 | 従量電灯 | - | - | - | 592.3125 | 639697.5 | 器具交換 | [6 empty] | 0 | - | 従量電灯 | - | - | 0 | 0 | 0
20 | 高宮地域文化センター(高宮出張所含む) | - | 1F | 玄関 | 従量電灯 |  |  |  | 24 | 365 | イ23B | 埋込専用型非常灯 | 1 | 非常灯用20 | 0 | Φ150 | 0 | 0 | 0 | 0 | 3 | 1 | 1 | 2.19 | 0 | 従量電灯 | - | - | - | 65.7 | 7884 | 器具交換 | [6 empty] | 0 | - | 従量電灯 | - | - | 0 | 0 | 0
20 | 高宮地域文化センター(高宮出張所含む) | - | 1F | 玄関 | 従量電灯 |  |  |  | 24 | 365 | ニ32B | B級BH形 誘導灯 | 2 | FL30 | 0 | 0 | 避難口 | 0 | 片面 | 0 | 30 | 1 | 2 | 43.8 | 0 | 従量電灯 | - | - | - | 657 | 157680 | 器具交換 | [6 empty] | 0 | - | 従量電灯 | - | - | 0 | 0 | 0
20 | 高宮地域文化センター(高宮出張所含む) | - | 1F | 玄関 | 従量電灯 |  |  |  | 24 | 365 | ニ21BW | B級BL形 誘導灯 | 1 | FL20 | 0 | 0 | 避難口 | 0 | 両面 | 0 | 28 | 1 | 1 | 20.44 | 0 | 従量電灯 | - | - | - | 613.2 | 73584 | 器具交換 | [6 empty] | 0 | - | 従量電灯 | - | - | 0 | 0 | 0
20 | 高宮地域文化センター(高宮出張所含む) | - | 1F | 第2会議室 | 従量電灯 |  |  |  | 1.26 | 142 | B42 | 逆富士ベースライト | 2 | FL40 | 0 | 0 | 0 | 0 | 0 | 0 | 47 | 6 | 12 | 8.4092 | 0 | 従量電灯 | - | - | - | 21.0231 | 30273.264 | ランプ交換 | [6 empty] | 0 | - | 従量電灯 | - | - | 0 | 0 | 0
20 | 高宮地域文化センター(高宮出張所含む) | - | 1F | 第2会議室倉庫 | 従量電灯 |  |  |  | 1 | 12 | A21 | 逆富士ベースライト | 1 | FL20 | 0 | 0 | 0 | 0 | 0 | 0 | 28 | 1 | 1 | 0.028 | 0 | 従量電灯 | - | - | - | 0.84 | 100.8 | ランプ交換 | [6 empty] | 0 | - | 従量電灯 | - | - | 0 | 0 | 0
20 | 高宮地域文化センター(高宮出張所含む) | - | 1F | 調理室 | 従量電灯 |  |  |  | 0.12 | 19 | B42 | 逆富士ベースライト | 2 | FL40 | 0 | 0 | 0 | 0 | 0 | 0 | 47 | 8 | 16 | 0.14288 | 0 | 従量電灯 | - | - | - | 0.2679 | 514.368 | ランプ交換 | [6 empty] | 0 | - | 従量電灯 | - | - | 0 | 0 | 0
20 | 高宮地域文化センター(高宮出張所含む) | - | 1F | 調理室 | 従量電灯 |  |  |  | 0.12 | 19 | B42B | 逆富士ベースライト | 2 | FL40 | 0 | 0 | 0 | 0 | 0 | 非常灯付 | 47 | 1 | 2 | 0.01786 | 0 | 従量電灯 | - | - | - | 0.2679 | 64.296 | 器具交換 | [6 empty] | 0 | - | 従量電灯 | - | - | 0 | 0 | 0
20 | 高宮地域文化センター(高宮出張所含む) | - | 1F | 調理室 | 従量電灯 |  |  |  | 0.12 | 19 | B42B | 逆富士ベースライト | 2 | FL40 | 0 | 0 | 0 | 0 | 0 | 非常灯付 | 47 | 1 | 2 | 0.01786 | 0 | 従量電灯 | - | - | - | 0.2679 | 64.296 | 器具交換 | [6 empty] | 0 | - | 従量電灯 | - | - | 0 | 0 | 0
20 | 高宮地域文化センター(高宮出張所含む) | - | 1F | 調理室倉庫 | 従量電灯 |  |  |  | 1 | 12 | B22 | 逆富士ベースライト | 2 | FL20 | 0 | 0 | 0 | 0 | 0 | 0 | 28 | 1 | 2 | 0.056 | 0 | 従量電灯 | - | - | - | 0.84 | 201.6 | ランプ交換 | [6 empty] | 0 | - | 従量電灯 | - | - | 0 | 0 | 0
20 | 高宮地域文化センター(高宮出張所含む) | - | 1F | 廊下②(調理室/和室前) | 従量電灯 |  |  |  | 13 | 243 | E22 | 埋込ベースライト | 2 | FL20 | 0 | 300×639 | 0 | 0 | 0 | 0 | 28 | 1 | 2 | 14.742 | 0 | 従量電灯 | - | - | - | 221.13 | 53071.2 | ランプ交換 | [6 empty] | 0 | - | 従量電灯 | - | - | 0 | 0 | 0
20 | 高宮地域文化センター(高宮出張所含む) | - | 1F | 廊下②(調理室/和室前) | 従量電灯 |  |  |  | 13 | 243 | E22B | 埋込ベースライト | 2 | FL20 | 0 | 300×639 | 0 | 0 | 0 | 非常灯付 | 28 | 2 | 4 | 29.484 | 0 | 従量電灯 | - | - | - | 221.13 | 106142.4 | 器具交換 | [6 empty] | 0 | - | 従量電灯 | - | - | 0 | 0 | 0
20 | 高宮地域文化センター(高宮出張所含む) | - | 1F | 和室 | 従量電灯 | 和室(増)(21.5畳) |  |  | 0.44 | 89 | S42 | 埋込ベースライト | 2 | FL40 | 0 | 0 | 0 | 0 | 下面パネル付 | 0 | 47 | 3 | 6 | 0.92026 | 0 | 従量電灯 | - | - | - | 4.6013 | 3312.936 | ランプ交換 | [6 empty] | 0 | - | 従量電灯 | - | - | 0 | 0 | 0
20 | 高宮地域文化センター(高宮出張所含む) | - | 1F | 和室 | 従量電灯 | 和室(増)(床の間) |  |  | 0.44 | 89 | O21 | トラフ形ベースライト | 1 | FL20 | 0 | 0 | 0 | 0 | 0 | 0 | 28 | 1 | 1 | 0.091373 | 0 | 従量電灯 | - | - | - | 2.7412 | 328.944 | ランプ交換 | [6 empty] | 0 | - | 従量電灯 | - | - | 0 | 0 | 0
20 | 高宮地域文化センター(高宮出張所含む) | - | 1F | 和室 | 従量電灯 | 和室①(12.5畳) |  |  | 0.44 | 89 | S42 | 埋込ベースライト | 2 | FL40 | 0 | 0 | 0 | 0 | 下面パネル付 | 0 | 47 | 4 | 8 | 1.227 | 0 | 従量電灯 | - | - | - | 4.6013 | 4417.248 | ランプ交換 | [6 empty] | 0 | - | 従量電灯 | - | - | 0 | 0 | 0
20 | 高宮地域文化センター(高宮出張所含む) | - | 1F | 和室 | 従量電灯 | 和室①(床の間) |  |  | 0.44 | 89 | O21 | トラフ形ベースライト | 1 | FL20 | 0 | 0 | 0 | 0 | 0 | 0 | 28 | 1 | 1 | 0.091373 | 0 | 従量電灯 | - | - | - | 2.7412 | 328.944 | ランプ交換 | [6 empty] | 0 | - | 従量電灯 | - | - | 0 | 0 | 0
20 | 高宮地域文化センター(高宮出張所含む) | - | 1F | 和室 | 従量電灯 | 和室②(10畳) |  |  | 0.44 | 89 | S42 | 埋込ベースライト | 2 | FL40 | 0 | 0 | 0 | 0 | 下面パネル付 | 0 | 47 | 2 | 4 | 0.61351 | 0 | 従量電灯 | - | - | - | 4.6013 | 2208.624 | ランプ交換 | [6 empty] | 0 | - | 従量電灯 | - | - | 0 | 0 | 0
20 | 高宮地域文化センター(高宮出張所含む) | - | 1F | 和室 | 従量電灯 | 対象外/和室廊下 |  |  | 0.44 | 89 | R60 | ダウンライト | 1 | KR(LDS)60 | E17 | 0 | 0 | 0 | 0 | 0 | 54 | 3 | 3 | 0 | 0 | 従量電灯 | - | - | - | 0 | 0 | 対象外 | 対象外 | [5 empty] | 0 | - | 従量電灯 | - | - | 0 | 0 | 0
20 | 高宮地域文化センター(高宮出張所含む) | - | 1F | 和室 | 従量電灯 |  |  |  | 24 | 365 | イ10B | 埋込専用型非常灯 | 1 | 非常灯用9 | 0 | Φ100 | 0 | 0 | 0 | 0 | 2 | 3 | 3 | 4.38 | 0 | 従量電灯 | - | - | - | 43.8 | 15768 | 器具交換 | [6 empty] | 0 | - | 従量電灯 | - | - | 0 | 0 | 0
20 | 高宮地域文化センター(高宮出張所含む) | - | 1F | 図書室 | 従量電灯 |  |  |  | 0.9 | 124 | F42L | 埋込ベースライト | 2 | FL40 | 0 | 80×2742 | 連結器具(左用) | 半埋込？ | 0 | 0 | 47 | 2 | 4 | 1.7484 | 0 | 従量電灯 | - | - | - | 13.113 | 6294.24 | ランプ交換 | [6 empty] | 0 | - | 従量電灯 | - | - | 0 | 0 | 0
20 | 高宮地域文化センター(高宮出張所含む) | - | 1F | 図書室 | 従量電灯 |  |  |  | 0.9 | 124 | F42R | 埋込ベースライト | 2 | FL40 | 0 | 80×2742 | 連結器具(右用) | 半埋込？ | 0 | 0 | 47 | 2 | 4 | 1.7484 | 0 | 従量電灯 | - | - | - | 13.113 | 6294.24 | ランプ交換 | [6 empty] | 0 | - | 従量電灯 | - | - | 0 | 0 | 0
20 | 高宮地域文化センター(高宮出張所含む) | - | 1F | 第1会議室 | 従量電灯 | エントランス奥として使用 |  |  | 13 | 243 | F42L | 埋込ベースライト | 2 | FL40 | 0 | 80×2742 | 連結器具(左用) | 半埋込？ | 0 | 0 | 47 | 3 | 6 | 74.2365 | 0 | 従量電灯 | - | - | - | 371.1825 | 267251.4 | ランプ交換 | [6 empty] | 0 | - | 従量電灯 | - | - | 0 | 0 | 0
20 | 高宮地域文化センター(高宮出張所含む) | - | 1F | 第1会議室 | 従量電灯 | エントランス奥として使用 |  |  | 13 | 243 | F42R | 埋込ベースライト | 2 | FL40 | 0 | 80×2742 | 連結器具(右用) | 半埋込？ | 0 | 0 | 47 | 3 | 6 | 74.2365 | 0 | 従量電灯 | - | - | - | 371.1825 | 267251.4 | ランプ交換 | [6 empty] | 0 | - | 従量電灯 | - | - | 0 | 0 | 0
20 | 高宮地域文化センター(高宮出張所含む) | - | 1F | 女子トイレ | 従量電灯 |  |  |  | 1 | 243 | B42 | 逆富士ベースライト | 2 | FL40 | 0 | 0 | 0 | 0 | 0 | 0 | 47 | 2 | 4 | 3.807 | 0 | 従量電灯 | - | - | - | 28.5525 | 13705.2 | ランプ交換 | [6 empty] | 0 | - | 従量電灯 | - | - | 0 | 0 | 0
20 | 高宮地域文化センター(高宮出張所含む) | - | 1F | 女子トイレ | 従量電灯 | 対象外 |  |  | 1 | 243 | K40 | ダウンライト | 1 | IL30 | E26 | φ100 | 0 | 0 | 0 | 0 | 30 | 1 | 1 | 0 | 0 | 従量電灯 | - | - | - | 0 | 0 | 対象外 | 対象外 | [5 empty] | 0 | - | 従量電灯 | - | - | 0 | 0 | 0
20 | 高宮地域文化センター(高宮出張所含む) | - | 1F | 多目的トイレ | 従量電灯 |  |  |  | 1 | 243 | I30 | シーリングライト | 1 | FCL30 | 0 | 0 | 0 | 0 | 0 | 0 | 34 | 1 | 1 | 0.6885 | 0 | 従量電灯 | - | - | - | 20.655 | 2478.6 | 器具交換 | [6 empty] | 0 | - | 従量電灯 | - | - | 0 | 0 | 0
20 | 高宮地域文化センター(高宮出張所含む) | - | 1F | 男子トイレ | 従量電灯 |  |  |  | 1 | 243 | B42 | 逆富士ベースライト | 2 | FL40 | 0 | 0 | 0 | 0 | 0 | 0 | 47 | 2 | 4 | 3.807 | 0 | 従量電灯 | - | - | - | 28.5525 | 13705.2 | ランプ交換 | [6 empty] | 0 | - | 従量電灯 | - | - | 0 | 0 | 0
20 | 高宮地域文化センター(高宮出張所含む) | - | 1F | 男子トイレ | 従量電灯 | 対象外 |  |  | 1 | 243 | K40 | ダウンライト | 1 | IL30 | E26 | φ100 | 0 | 0 | 0 | 0 | 30 | 1 | 1 | 0 | 0 | 従量電灯 | - | - | - | 0 | 0 | 対象外 | 対象外 | [5 empty] | 0 | - | 従量電灯 | - | - | 0 | 0 | 0
20 | 高宮地域文化センター(高宮出張所含む) | - | 1F | 楽屋 | 従量電灯 |  |  |  | 0.99 | 133 | G41L | 埋込ベースライト | 1 | FL40 | 0 | 300×1257 | 連結器具(左用) | 0 | 0 | 0 | 47 | 1 | 1 | 0.51571 | 0 | 従量電灯 | - | - | - | 15.4712 | 1856.547 | ランプ交換 | [6 empty] | 0 | - | 従量電灯 | - | - | 0 | 0 | 0
20 | 高宮地域文化センター(高宮出張所含む) | - | 1F | 楽屋 | 従量電灯 |  |  |  | 0.99 | 133 | G41R | 埋込ベースライト | 1 | FL40 | 0 | 300×1257 | 連結器具(右用) | 0 | 0 | 0 | 47 | 1 | 1 | 0.51571 | 0 | 従量電灯 | - | - | - | 15.4712 | 1856.547 | ランプ交換 | [6 empty] | 0 | - | 従量電灯 | - | - | 0 | 0 | 0
20 | 高宮地域文化センター(高宮出張所含む) | - | 1F | 楽屋 | 従量電灯 |  |  |  | 0.99 | 133 | B42B | 逆富士ベースライト | 2 | FL40 | 0 | 0 | 0 | 0 | 0 | 非常灯付 | 47 | 1 | 2 | 1.0314 | 0 | 従量電灯 | - | - | - | 15.4712 | 3713.094 | 器具交換 | [6 empty] | 0 | - | 従量電灯 | - | - | 0 | 0 | 0
20 | 高宮地域文化センター(高宮出張所含む) | - | 1F | 楽屋 | 従量電灯 | 対象外 |  |  | 0.99 | 133 | K40' | ダウンライト | 1 | IL20 | E26 | 0 | 0 | 0 | 0 | 0 | 20 | 1 | 1 | 0 | 0 | 従量電灯 | - | - | - | 0 | 0 | 対象外 | 対象外 | [5 empty] | 0 | - | 従量電灯 | - | - | 0 | 0 | 0
20 | 高宮地域文化センター(高宮出張所含む) | - | 1F | 楽屋 | 従量電灯 | 対象外/楽屋(ホール通用路) |  |  | 0.99 | 133 | K40' | ダウンライト | 1 | IL20 | E26 | 0 | 0 | 0 | 0 | 0 | 20 | 1 | 1 | 0 | 0 | 従量電灯 | - | - | - | 0 | 0 | 対象外 | 対象外 | [5 empty] | 0 | - | 従量電灯 | - | - | 0 | 0 | 0
20 | 高宮地域文化センター(高宮出張所含む) | - | 1F | 倉庫(5) | 従量電灯 |  |  |  | 1 | 12 | A41 | 逆富士ベースライト | 1 | FL40 | 0 | 0 | 0 | 0 | 0 | 0 | 47 | 1 | 1 | 0.047 | 0 | 従量電灯 | - | - | - | 1.41 | 169.2 | ランプ交換 | [6 empty] | 0 | - | 従量電灯 | - | - | 0 | 0 | 0
20 | 高宮地域文化センター(高宮出張所含む) | - | 1F | 廊下①(ホール前) | 従量電灯 |  |  |  | 13 | 243 | E22 | 埋込ベースライト | 2 | FL20 | 0 | 300×639 | 0 | 0 | 0 | 0 | 28 | 1 | 2 | 14.742 | 0 | 従量電灯 | - | - | - | 221.13 | 53071.2 | ランプ交換 | [6 empty] | 0 | - | 従量電灯 | - | - | 0 | 0 | 0
20 | 高宮地域文化センター(高宮出張所含む) | - | 1F | 廊下①(ホール前) | 従量電灯 |  |  |  | 13 | 243 | E22B | 埋込ベースライト | 2 | FL20 | 0 | 300×639 | 0 | 0 | 0 | 非常灯付 | 28 | 2 | 4 | 29.484 | 0 | 従量電灯 | - | - | - | 221.13 | 106142.4 | 器具交換 | [6 empty] | 0 | - | 従量電灯 | - | - | 0 | 0 | 0
20 | 高宮地域文化センター(高宮出張所含む) | - | 1F | 事務室受付カウンター | 従量電灯 |  |  |  | 13 | 243 | B41 | 逆富士ベースライト | 1 | FL40 | 0 | 0 | 0 | 0 | 0 | 0 | 47 | 1 | 1 | 12.3727 | 0 | 従量電灯 | - | - | - | 371.1825 | 44541.9 | ランプ交換 | [6 empty] | 0 | - | 従量電灯 | - | - | 0 | 0 | 0
20 | 高宮地域文化センター(高宮出張所含む) | - | 1F | 事務室受付カウンター | 従量電灯 | 対象外 |  |  | 13 | 243 | M60 | ダウンライト | 1 | IL60 | E26 | 0 | 0 | 0 | 0 | 0 | 54 | 6 | 6 | 0 | 0 | 従量電灯 | - | - | - | 0 | 0 | 対象外 | 対象外 | [5 empty] | 0 | - | 従量電灯 | - | - | 0 | 0 | 0
20 | 高宮地域文化センター(高宮出張所含む) | - | 1F | 事務室 | 従量電灯 |  |  |  | 13 | 243 | B42 | 逆富士ベースライト | 2 | FL40 | 0 | 0 | 0 | 0 | 0 | 0 | 47 | 12 | 24 | 296.946 | 0 | 従量電灯 | - | - | - | 371.1825 | 1069005.6 | ランプ交換 | [6 empty] | 0 | - | 従量電灯 | - | - | 0 | 0 | 0
20 | 高宮地域文化センター(高宮出張所含む) | - | 1F | 給湯室 | 従量電灯 |  |  |  | 1 | 243 | B22 | 逆富士ベースライト | 2 | FL20 | 0 | 0 | 0 | 0 | 0 | 0 | 28 | 1 | 2 | 1.134 | 0 | 従量電灯 | - | - | - | 17.01 | 4082.4 | ランプ交換 | [6 empty] | 0 | - | 従量電灯 | - | - | 0 | 0 | 0
20 | 高宮地域文化センター(高宮出張所含む) | - | 1F | 給湯室 | 従量電灯 |  |  |  | 1 | 243 | B21 | 流し元灯 | 1 | FL20 | 0 | 0 | 0 | 0 | 0 | 0 | 28 | 1 | 1 | 0.567 | 0 | 従量電灯 | - | - | - | 17.01 | 2041.2 | 器具交換 | [6 empty] | 0 | - | 従量電灯 | - | - | 0 | 0 | 0
20 | 高宮地域文化センター(高宮出張所含む) | - | 1F | 倉庫(3) | 従量電灯 |  |  |  | 1 | 12 | B22 | 逆富士ベースライト | 2 | FL20 | 0 | 0 | 0 | 0 | 0 | 0 | 28 | 1 | 2 | 0.056 | 0 | 従量電灯 | - | - | - | 0.84 | 201.6 | ランプ交換 | [6 empty] | 0 | - | 従量電灯 | - | - | 0 | 0 | 0
20 | 高宮地域文化センター(高宮出張所含む) | - | 1F | 倉庫(4) | 従量電灯 |  |  |  | 1 | 12 | B22 | 逆富士ベースライト | 2 | FL20 | 0 | 0 | 0 | 0 | 0 | 0 | 28 | 1 | 2 | 0.056 | 0 | 従量電灯 | - | - | - | 0.84 | 201.6 | ランプ交換 | [6 empty] | 0 | - | 従量電灯 | - | - | 0 | 0 | 0
20 | 高宮地域文化センター(高宮出張所含む) | - | 1F | 下足室 | 従量電灯 | 対象外 |  |  | 13 | 243 | L60' | ダウンライト | 1 | IL60 | 0 | φ150 | 0 | 0 | 0 | 0 | 54 | 5 | 5 | 0 | 0 | 従量電灯 | - | - | - | 0 | 0 | 対象外 | 対象外 | [5 empty] | 0 | - | 従量電灯 | - | - | 0 | 0 | 0
20 | 高宮地域文化センター(高宮出張所含む) | - | 1F | 下足室 | 従量電灯 |  |  |  | 24 | 365 | イ10B | 埋込専用型非常灯 | 1 | 非常灯用9 | 0 | Φ100 | 0 | 0 | 0 | 0 | 2 | 1 | 1 | 1.46 | 0 | 従量電灯 | - | - | - | 43.8 | 5256 | 器具交換 | [6 empty] | 0 | - | 従量電灯 | - | - | 0 | 0 | 0
20 | 高宮地域文化センター(高宮出張所含む) | - | 1F | ホールロビー | 従量電灯 | 対象外 |  |  | 0.99 | 133 | L60 | ダウンライト | 1 | IL20 | 0 | φ150 | 0 | 0 | 0 | 0 | 20 | 12 | 12 | 0 | 0 | 従量電灯 | - | - | - | 0 | 0 | 対象外 | 対象外 | [5 empty] | 0 | - | 従量電灯 | - | - | 0 | 0 | 0
20 | 高宮地域文化センター(高宮出張所含む) | - | 1F | ホールロビー | 従量電灯 |  |  |  | 24 | 365 | イ23B | 埋込専用型非常灯 | 1 | 非常灯用20 | 0 | Φ150 | 0 | 0 | 0 | 0 | 3 | 1 | 1 | 2.19 | 0 | 従量電灯 | - | - | - | 65.7 | 7884 | 器具交換 | [6 empty] | 0 | - | 従量電灯 | - | - | 0 | 0 | 0
20 | 高宮地域文化センター(高宮出張所含む) | - | 1F | ホールロビー | 従量電灯 |  |  |  | 24 | 365 | ホ32B | B級BH形 誘導灯 | 2 | FL30 | 0 | 244×1054 | 避難口 | 0 | 片面 | 0 | 30 | 1 | 2 | 43.8 | 0 | 従量電灯 | - | - | - | 657 | 157680 | 器具交換 | [6 empty] | 0 | - | 従量電灯 | - | - | 0 | 0 | 0
20 | 高宮地域文化センター(高宮出張所含む) | - | 1F | ホールロビー | 従量電灯 |  |  |  | 24 | 365 | ホ21B | B級BL形 誘導灯 | 1 | FL20 | 0 | 232×658 | 避難口 | 0 | 片面 | 0 | 28 | 1 | 1 | 20.44 | 0 | 従量電灯 | - | - | - | 613.2 | 73584 | 器具交換 | [6 empty] | 0 | - | 従量電灯 | - | - | 0 | 0 | 0
20 | 高宮地域文化センター(高宮出張所含む) | - | 1F | 空調機械室 | 従量電灯 |  |  |  | 1 | 12 | D41 | 片反射笠付トラフ形ベースライト | 1 | FL40 | 0 | 0 | 0 | 0 | 0 | 0 | 47 | 4 | 4 | 0.188 | 0 | 従量電灯 | - | - | - | 1.41 | 676.8 | ランプ交換 | [6 empty] | 0 | - | 従量電灯 | - | - | 0 | 0 | 0
20 | 高宮地域文化センター(高宮出張所含む) | - | 1F | ホール | 従量電灯 | 対象外 |  |  | 0.99 | 133 | L60' | ダウンライト | 1 | IL60 | 0 | φ150 | 0 | 0 | 0 | 0 | 54 | 16 | 16 | 0 | 0 | 従量電灯 | - | - | - | 0 | 0 | 対象外 | 対象外 | [5 empty] | 0 | - | 従量電灯 | - | - | 0 | 0 | 0
20 | 高宮地域文化センター(高宮出張所含む) | - | 1F | ホール | 従量電灯 |  |  | 足場 | 0.99 | 133 | N200 | 高天井ダウンライト | 1 | HF200 | 0 | φ300 | 0 | 0 | 0 | 0 | 228 | 54 | 54 | 135.0934 | 0 | 従量電灯 | - | - | - | 75.0519 | 486336.312 | 器具交換 | [6 empty] | 0 | - | 従量電灯 | - | - | 0 | 0 | 0
20 | 高宮地域文化センター(高宮出張所含む) | - | 1F | ホール | 従量電灯 |  |  | 足場 | 0.99 | 133 | T41L | 間接照明 | 1 | FL40 | 0 | 85×6230 | 連結器具(左用) | 0 | 0 | 0 | 47 | 4 | 4 | 2.0628 | 0 | 従量電灯 | - | - | - | 15.4712 | 7426.188 | ランプ交換 | [6 empty] | 0 | - | 従量電灯 | - | - | 0 | 0 | 0
20 | 高宮地域文化センター(高宮出張所含む) | - | 1F | ホール | 従量電灯 |  |  | 足場 | 0.99 | 133 | T41M | 間接照明 | 1 | FL40 | 0 | 85×6230 | 連結器具(中用) | 0 | 0 | 0 | 47 | 12 | 12 | 6.1885 | 0 | 従量電灯 | - | - | - | 15.4712 | 22278.564 | ランプ交換 | [6 empty] | 0 | - | 従量電灯 | - | - | 0 | 0 | 0
20 | 高宮地域文化センター(高宮出張所含む) | - | 1F | ホール | 従量電灯 |  |  | 足場 | 0.99 | 133 | T41R | 間接照明 | 1 | FL40 | 0 | 85×6230 | 連結器具(右用) | 0 | 0 | 0 | 47 | 4 | 4 | 2.0628 | 0 | 従量電灯 | - | - | - | 15.4712 | 7426.188 | ランプ交換 | [6 empty] | 0 | - | 従量電灯 | - | - | 0 | 0 | 0
20 | 高宮地域文化センター(高宮出張所含む) | - | 1F | ホール | 従量電灯 |  |  |  | 24 | 365 | ロ23BM | 埋込専用型非常灯 | 1 | 非常灯用20 | 0 | Φ150 | 0 | 0 | 0 | 0 | 3 | 4 | 4 | 8.76 | 0 | 従量電灯 | - | - | - | 65.7 | 31536 | 器具交換 | [6 empty] | 0 | - | 従量電灯 | - | - | 0 | 0 | 0
20 | 高宮地域文化センター(高宮出張所含む) | - | 1F | ホール | 従量電灯 |  |  |  | 24 | 365 | ホ21B | B級BL形 誘導灯 | 1 | FL20 | 0 | 232×658 | 避難口 | 0 | 片面 | 0 | 28 | 3 | 3 | 61.32 | 0 | 従量電灯 | - | - | - | 613.2 | 220752 | 器具交換 | [6 empty] | 0 | - | 従量電灯 | - | - | 0 | 0 | 0
20 | 高宮地域文化センター(高宮出張所含む) | - | 1F | ステージ・控室 | 従量電灯 |  |  |  | 24 | 365 | ロ23BM | 埋込専用型非常灯 | 1 | 非常灯用20 | 0 | Φ150 | 0 | 0 | 0 | 0 | 3 | 4 | 4 | 8.76 | 0 | 従量電灯 | - | - | - | 65.7 | 31536 | 器具交換 | [6 empty] | 0 | - | 従量電灯 | - | - | 0 | 0 | 0
20 | 高宮地域文化センター(高宮出張所含む) | - | 1F | 軒下 | 従量電灯 | 対象外 |  |  | 5 | 243 | O100 | ダウンライト | 1 | IL100 | 0 | φ150 | 軒下 | 0 | 0 | 0 | 90 | 5 | 5 | 0 | 0 | 従量電灯 | - | - | - | 0 | 0 | 対象外 | 対象外 | [5 empty] | 0 | - | 従量電灯 | - | - | 0 | 0 | 0
20 | 高宮地域文化センター(高宮出張所含む) | - | 1F | 外壁 | 従量電灯 |  |  |  | 5 | 243 | P13 | ブラケット灯 | 1 | FPL13 | 0 | 0 | 0 | 0 | 丸グローブ | 0 | 18 | 10 | 10 | 18.225 | 0 | 従量電灯 | - | - | - | 54.675 | 65610 | 器具交換 | [6 empty] | 0 | - | 従量電灯 | - | - | 0 | 0 | 0
20 | 高宮地域文化センター(高宮出張所含む) | - | ステージ上部 | ぶどう棚 | 従量電灯 |  |  |  | 0.99 | 133 | C42 | 笠付トラフ形ベースライト | 2 | FL40 | 0 | 0 | 0 | 0 | 0 | 0 | 47 | 4 | 8 | 4.1257 | 0 | 従量電灯 | - | - | - | 15.4712 | 14852.376 | ランプ交換 | [6 empty] | 0 | - | 従量電灯 | - | - | 0 | 0 | 0
20 | 高宮地域文化センター(高宮出張所含む) | - | 2F | 倉庫 | 従量電灯 |  |  |  | 1 | 12 | B42 | 逆富士ベースライト | 2 | FL40 | 0 | 0 | 0 | 0 | 0 | 0 | 47 | 2 | 4 | 0.188 | 0 | 従量電灯 | - | - | - | 1.41 | 676.8 | ランプ交換 | [6 empty] | 0 | - | 従量電灯 | - | - | 0 | 0 | 0
20 | 高宮地域文化センター(高宮出張所含む) | - | 2F | 第3会議室 | 従量電灯 |  |  |  | 0.9 | 109 | B42L | 逆富士ベースライト | 2 | FL40 | 0 | 0 | 連結器具(左用) | 0 | 0 | 0 | 47 | 4 | 8 | 3.0738 | 0 | 従量電灯 | - | - | - | 11.5268 | 11065.68 | ランプ交換 | [6 empty] | 0 | - | 従量電灯 | - | - | 0 | 0 | 0
20 | 高宮地域文化センター(高宮出張所含む) | - | 2F | 第3会議室 | 従量電灯 |  |  |  | 0.9 | 109 | B42R | 逆富士ベースライト | 2 | FL40 | 0 | 0 | 連結器具(右用) | 0 | 0 | 0 | 47 | 4 | 8 | 3.0738 | 0 | 従量電灯 | - | - | - | 11.5268 | 11065.68 | ランプ交換 | [6 empty] | 0 | - | 従量電灯 | - | - | 0 | 0 | 0
20 | 高宮地域文化センター(高宮出張所含む) | - | 2F | 第3会議室倉庫 | 従量電灯 |  |  |  | 1 | 12 | B22 | 逆富士ベースライト | 2 | FL20 | 0 | 0 | 0 | 0 | 0 | 0 | 28 | 1 | 2 | 0.056 | 0 | 従量電灯 | - | - | - | 0.84 | 201.6 | ランプ交換 | [6 empty] | 0 | - | 従量電灯 | - | - | 0 | 0 | 0
20 | 高宮地域文化センター(高宮出張所含む) | - | 2F | 給湯室 | 従量電灯 |  |  |  | 1 | 243 | B22 | 逆富士ベースライト | 2 | FL20 | 0 | 0 | 0 | 0 | 0 | 0 | 28 | 1 | 2 | 1.134 | 0 | 従量電灯 | - | - | - | 17.01 | 4082.4 | ランプ交換 | [6 empty] | 0 | - | 従量電灯 | - | - | 0 | 0 | 0
20 | 高宮地域文化センター(高宮出張所含む) | - | 2F | 給湯室 | 従量電灯 |  |  |  | 1 | 243 | B21 | 流し元灯 | 1 | FL20 | 0 | 0 | 0 | 0 | 0 | 0 | 28 | 1 | 1 | 0.567 | 0 | 従量電灯 | - | - | - | 17.01 | 2041.2 | 器具交換 | [6 empty] | 0 | - | 従量電灯 | - | - | 0 | 0 | 0
20 | 高宮地域文化センター(高宮出張所含む) | - | 2F | 男子トイレ | 従量電灯 |  |  |  | 1 | 243 | B42 | 逆富士ベースライト | 2 | FL40 | 0 | 0 | 0 | 0 | 0 | 0 | 47 | 2 | 4 | 3.807 | 0 | 従量電灯 | - | - | - | 28.5525 | 13705.2 | ランプ交換 | [6 empty] | 0 | - | 従量電灯 | - | - | 0 | 0 | 0
20 | 高宮地域文化センター(高宮出張所含む) | - | 2F | 男子トイレ | 従量電灯 | 対象外 |  |  | 1 | 243 | K40 | ダウンライト | 1 | IL30 | E26 | φ100 | 0 | 0 | 0 | 0 | 30 | 1 | 1 | 0 | 0 | 従量電灯 | - | - | - | 0 | 0 | 対象外 | 対象外 | [5 empty] | 0 | - | 従量電灯 | - | - | 0 | 0 | 0
20 | 高宮地域文化センター(高宮出張所含む) | - | 2F | 女子トイレ | 従量電灯 |  |  |  | 1 | 243 | B42 | 逆富士ベースライト | 2 | FL40 | 0 | 0 | 0 | 0 | 0 | 0 | 47 | 2 | 4 | 3.807 | 0 | 従量電灯 | - | - | - | 28.5525 | 13705.2 | ランプ交換 | [6 empty] | 0 | - | 従量電灯 | - | - | 0 | 0 | 0
20 | 高宮地域文化センター(高宮出張所含む) | - | 2F | 女子トイレ | 従量電灯 | 対象外 |  |  | 1 | 243 | K40 | ダウンライト | 1 | IL30 | E26 | φ100 | 0 | 0 | 0 | 0 | 30 | 1 | 1 | 0 | 0 | 従量電灯 | - | - | - | 0 | 0 | 対象外 | 対象外 | [5 empty] | 0 | - | 従量電灯 | - | - | 0 | 0 | 0
20 | 高宮地域文化センター(高宮出張所含む) | - | 2F | 練習室倉庫 | 従量電灯 |  |  |  | 1 | 12 | A21 | 逆富士ベースライト | 1 | FL20 | 0 | 0 | 0 | 0 | 0 | 0 | 28 | 1 | 1 | 0.028 | 0 | 従量電灯 | - | - | - | 0.84 | 100.8 | ランプ交換 | [6 empty] | 0 | - | 従量電灯 | - | - | 0 | 0 | 0
20 | 高宮地域文化センター(高宮出張所含む) | - | 2F | 廊下 | 従量電灯 |  |  |  | 13 | 243 | E22 | 埋込ベースライト | 2 | FL20 | 0 | 300×639 | 0 | 0 | 0 | 0 | 28 | 1 | 2 | 14.742 | 0 | 従量電灯 | - | - | - | 221.13 | 53071.2 | ランプ交換 | [6 empty] | 0 | - | 従量電灯 | - | - | 0 | 0 | 0
20 | 高宮地域文化センター(高宮出張所含む) | - | 2F | 廊下 | 従量電灯 |  |  |  | 13 | 243 | E22B | 埋込ベースライト | 2 | FL20 | 0 | 300×639 | 0 | 0 | 0 | 非常灯付 | 28 | 2 | 4 | 29.484 | 0 | 従量電灯 | - | - | - | 221.13 | 106142.4 | 器具交換 | [6 empty] | 0 | - | 従量電灯 | - | - | 0 | 0 | 0
20 | 高宮地域文化センター(高宮出張所含む) | - | 2F | 廊下 | 従量電灯 |  |  |  | 24 | 365 | ニ21BW | B級BL形 誘導灯 | 1 | FL20 | 0 | 0 | 避難口 | 0 | 両面 | 0 | 28 | 1 | 1 | 20.44 | 0 | 従量電灯 | - | - | - | 613.2 | 73584 | 器具交換 | [6 empty] | 0 | - | 従量電灯 | - | - | 0 | 0 | 0
20 | 高宮地域文化センター(高宮出張所含む) | - | 2F | 練習室② | 従量電灯 |  |  |  | 0.13 | 83 | F42L | 埋込ベースライト | 2 | FL40 | 0 | 80×2742 | 連結器具(左用) | 半埋込？ | 0 | 0 | 47 | 2 | 4 | 0.16904 | 0 | 従量電灯 | - | - | - | 1.2678 | 608.556 | ランプ交換 | [6 empty] | 0 | - | 従量電灯 | - | - | 0 | 0 | 0
20 | 高宮地域文化センター(高宮出張所含む) | - | 2F | 練習室② | 従量電灯 |  |  |  | 0.13 | 83 | F42M | 埋込ベースライト | 2 | FL40 | 0 | 80×2742 | 連結器具(中用) | 半埋込？ | 0 | 0 | 47 | 2 | 4 | 0.16904 | 0 | 従量電灯 | - | - | - | 1.2678 | 608.556 | ランプ交換 | [6 empty] | 0 | - | 従量電灯 | - | - | 0 | 0 | 0
20 | 高宮地域文化センター(高宮出張所含む) | - | 2F | 練習室② | 従量電灯 |  |  |  | 0.13 | 83 | F42R | 埋込ベースライト | 2 | FL40 | 0 | 80×2742 | 連結器具(右用) | 半埋込？ | 0 | 0 | 47 | 2 | 4 | 0.16904 | 0 | 従量電灯 | - | - | - | 1.2678 | 608.556 | ランプ交換 | [6 empty] | 0 | - | 従量電灯 | - | - | 0 | 0 | 0
20 | 高宮地域文化センター(高宮出張所含む) | - | 2F | 練習室② | 従量電灯 |  |  |  | 24 | 365 | イ23B | 埋込専用型非常灯 | 1 | 非常灯用20 | 0 | Φ150 | 0 | 0 | 0 | 0 | 3 | 1 | 1 | 2.19 | 0 | 従量電灯 | - | - | - | 65.7 | 7884 | 器具交換 | [6 empty] | 0 | - | 従量電灯 | - | - | 0 | 0 | 0
20 | 高宮地域文化センター(高宮出張所含む) | - | 2F | 練習室① | 従量電灯 |  |  |  | 0.13 | 83 | F42L | 埋込ベースライト | 2 | FL40 | 0 | 80×2742 | 連結器具(左用) | 半埋込？ | 0 | 0 | 47 | 2 | 4 | 0.16904 | 0 | 従量電灯 | - | - | - | 1.2678 | 608.556 | ランプ交換 | [6 empty] | 0 | - | 従量電灯 | - | - | 0 | 0 | 0
20 | 高宮地域文化センター(高宮出張所含む) | - | 2F | 練習室① | 従量電灯 |  |  |  | 0.13 | 83 | F42M | 埋込ベースライト | 2 | FL40 | 0 | 80×2742 | 連結器具(中用) | 半埋込？ | 0 | 0 | 47 | 2 | 4 | 0.16904 | 0 | 従量電灯 | - | - | - | 1.2678 | 608.556 | ランプ交換 | [6 empty] | 0 | - | 従量電灯 | - | - | 0 | 0 | 0
20 | 高宮地域文化センター(高宮出張所含む) | - | 2F | 練習室① | 従量電灯 |  |  |  | 0.13 | 83 | F42R | 埋込ベースライト | 2 | FL40 | 0 | 80×2742 | 連結器具(右用) | 半埋込？ | 0 | 0 | 47 | 2 | 4 | 0.16904 | 0 | 従量電灯 | - | - | - | 1.2678 | 608.556 | ランプ交換 | [6 empty] | 0 | - | 従量電灯 | - | - | 0 | 0 | 0
20 | 高宮地域文化センター(高宮出張所含む) | - | 2F | 練習室① | 従量電灯 |  |  |  | 24 | 365 | イ23B | 埋込専用型非常灯 | 1 | 非常灯用20 | 0 | Φ150 | 0 | 0 | 0 | 0 | 3 | 1 | 1 | 2.19 | 0 | 従量電灯 | - | - | - | 65.7 | 7884 | 器具交換 | [6 empty] | 0 | - | 従量電灯 | - | - | 0 | 0 | 0
20 | 高宮地域文化センター(高宮出張所含む) | - | 2F | 映写室 | 従量電灯 | 入口上部 |  |  | 0.13 | 83 | A21 | 逆富士ベースライト | 1 | FL20 | 0 | 0 | 0 | 0 | 0 | 0 | 28 | 1 | 1 | 0.025177 | 0 | 従量電灯 | - | - | - | 0.7553 | 90.636 | ランプ交換 | [6 empty] | 0 | - | 従量電灯 | - | - | 0 | 0 | 0
20 | 高宮地域文化センター(高宮出張所含む) | - | 2F | 映写室 | 従量電灯 |  |  |  | 0.13 | 83 | B42B | 逆富士ベースライト | 2 | FL40 | 0 | 0 | 0 | 0 | 0 | 非常灯付 | 47 | 1 | 2 | 0.084522 | 0 | 従量電灯 | - | - | - | 1.2678 | 304.278 | 器具交換 | [6 empty] | 0 | - | 従量電灯 | - | - | 0 | 0 | 0
20 | 高宮地域文化センター(高宮出張所含む) | - | 2F | 映写室 | 従量電灯 |  |  |  | 0.13 | 83 | B42 | 逆富士ベースライト | 2 | FL40 | 0 | 0 | 0 | 0 | 0 | 0 | 47 | 1 | 2 | 0.084522 | 0 | 従量電灯 | - | - | - | 1.2678 | 304.278 | ランプ交換 | [6 empty] | 0 | - | 従量電灯 | - | - | 0 | 0 | 0
20 | 高宮地域文化センター(高宮出張所含む) | - | 2F | 映写室 | 従量電灯 | 調光器(電球3個一連) |  |  | 0.13 | 83 | K40 | ダウンライト | 1 | IL30 | E26 | φ100 | 0 | 0 | 0 | 0 | 30 | 3 | 3 | 0 | 0 | 従量電灯 | - | - | - | 0 | 0 | 対象外 | 対象外 | [5 empty] | 0 | - | 従量電灯 | - | - | 0 | 0 | 0
20 | 高宮地域文化センター(高宮出張所含む) | - | 1-2F | 階段 | 従量電灯 | 非常誘導灯 |  |  | 13 | 243 | A21B | 逆富士ベースライト | 1 | FL20 | 0 | 0 | 0 | 0 | 0 | 非常灯付 | 28 | 1 | 1 | 7.371 | 0 | 従量電灯 | - | - | - | 221.13 | 26535.6 | 器具交換 | [6 empty] | 0 | - | 従量電灯 | - | - | 0 | 0 | 0
20 | 高宮地域文化センター(高宮出張所含む) | - | 1-2F | 階段 | 従量電灯 | 踊り場/非常誘導灯 |  |  | 0 | 0 | A41B | 逆富士ベースライト | 1 | FL40 | 0 | 0 | 0 | 0 | 0 | 非常灯付 | 47 | 1 | 1 | 0 | 0 | 従量電灯 | - | - | - | 0 | 0 | 器具交換 | [6 empty] | 0 | - | 従量電灯 | - | - | 0 | 0 | 0
20 | 高宮地域文化センター(高宮出張所含む) | - | 1-2F | 階段 | 従量電灯 | 非常誘導灯 |  |  | 13 | 243 | ハ21B | 階段通路誘導灯 | 1 | FL20 | 0 | 0 | 0 | 0 | 0 | 0 | 28 | 1 | 1 | 7.371 | 0 | 従量電灯 | - | - | - | 221.13 | 26535.6 | 器具交換 | [6 empty] | 0 | - | 従量電灯 | - | - | 0 | 0 | 0
20 | 高宮地域文化センター(高宮出張所含む) | 屋外 | - | 外灯 | 従量電灯 |  |  | 高所作業 | 12 | 365 | Q100 | 街路灯 | 1 | HF100 | 0 | 0 | 0 | 0 | 0 | 0 | 120 | 2 | 2 | 87.6 | 0 | 従量電灯 | - | - | - | 1314 | 315360 | 器具交換 | [6 empty] | 0 | - | 従量電灯 | - | - | 0 | 0 | 0
20 | 高宮地域文化センター(高宮出張所含む) | [9 empty] | - | 0 | 0 | 0 | 0 | 0 | 0 | 0 | 0 | 0 | 0 |  | 0 | 0 | 0 | - | - | - | - | - | 0 | - | [6 empty] | 0 | - | - | - | - | - | 0 | 0
20 | 高宮地域文化センター(高宮出張所含む) | [9 empty] | - | 0 | 0 | 0 | 0 | 0 | 0 | 0 | 0 | 0 | 0 |  | 0 | 0 | 0 | - | - | - | - | - | 0 | - | [6 empty] | 0 | - | - | - | - | - | 0 | 0
20 | 高宮地域文化センター(高宮出張所含む) | [9 empty] | - | 0 | 0 | 0 | 0 | 0 | 0 | 0 | 0 | 0 | 0 |  | 0 | 0 | 0 | - | - | - | - | - | 0 | - | [6 empty] | 0 | - | - | - | - | - | 0 | 0
21 | 農村環境改善センター | 施設名：農村環境改善センター
21 | 農村環境改善センター
21 | 農村環境改善センター | リース期間 |  | 10
21 | 農村環境改善センター | 試算期間 |  | 10
21 | 農村環境改善センター | 電力量料金単価 |  | 30 | [28 empty] | 提案ＬＥＤ照明の仕様を追記すること
21 | 農村環境改善センター | CO2排出係数 |  | 0.415 | [22 empty] | ※1.月額/1灯あたり |  | ※2.左記以外⇒kWhあたり | [12 empty] | ※1.月額/1灯あたり |  | ※2.左記以外⇒kWhあたり
21 | 農村環境改善センター | 基本料金・需要家料金は含まず | [8 empty] | 既存照明 情報 | [15 empty] | 公衆街路灯A・定額電灯 |  | 左記以外 |  | - | 選定LED照明 | [9 empty] | 公衆街路灯A・定額電灯 |  | 左記以外 |  | -
21 | 農村環境改善センター | 建物名 | 階数 | 部屋名 | 契約種別 | 備考 | 仮設必要箇所 |  | 点灯時間 | 稼働日数 | 器具記号 | 器具種類 | 灯数 | ランプ種別 | 口金 | 器具寸法 | 器具仕様詳細① | 器具仕様詳細② | 器具仕様詳細③ | 非常灯 | 【概算】 消費電力 | 器具台数 | ランプ本数 | 【既存想定】 消費電力量(kWh) | 契約容量 | 契約内容 | 再エネ賦課金 ※1 | 1灯あたりの 電灯料金 | 公衆街路灯A ・定額電灯以外の 再エネ賦課金※2 | 1灯あたりの 従量料金 | 【既存想定】 既設電気代支出金額 | LED 交換方式 | 製品仕様 | 型番 | メーカー | 定格光束 | 消費電力 | 数量 | 【LED】 消費電力量(kWh) | 契約容量 | 契約内容 | 再エネ賦課金 ※1 | 1灯あたりの 電灯料金 | 公衆街路灯A ・定額電灯以外の 再エネ賦課金※2 | 1灯あたりの 従量料金 | 【LED】 改修後電気代支出金額（円）
21 | 農村環境改善センター | [5 empty] | 器具高さ | 仮設内容 | /日 | /年 | [10 empty] | W/本 | 台 | 本 | kWh/月 |  |  | 円/月 | 円/月 | 円/月 | 円/月 | 10 |  |  |  |  | lm/台・本 | W/台・本 | 台・本 | kWh/月 | 公衆街路灯A・定額電灯はﾌﾟﾙﾀﾞｳﾝ選択 |  | 円/月 | 円/月 | 円/月 | 円/月 | 10
21 | 農村環境改善センター | 本館 | 1F | ポーチ(1) | 従量電灯 | 対象外 |  |  | 1 | 200 | E100 | ダウンライト | 1 | KR(LDS)100 | 0 | 0 | 0 | 0 | 銀色鏡面仕上/ホワイト枠 | 0 | 90 | 6 | 6 | 0 | 0 | 従量電灯 | - | - | - | 0 | 0 | 対象外 | 対象外 | [5 empty] | 0 | - | 従量電灯 | - | - | 0 | 0 | 0
21 | 農村環境改善センター | 本館 | 1F | ロッカー室(1) | 従量電灯 |  |  |  | 1 | 200 | A41 | 逆富士ベースライト | 1 | FLR40 | 0 | 0 | 0 | 0 | 0 | 0 | 47 | 2 | 2 | 1.5667 | 0 | 従量電灯 | - | - | - | 23.5 | 5640 | ランプ交換 | [6 empty] | 0 | - | 従量電灯 | - | - | 0 | 0 | 0
21 | 農村環境改善センター | 本館 | 1F | 風除室 | 従量電灯 | 対象外 |  |  | 1 | 200 | F50 | ダウンライト | 1 | IL50 | 0 | 0 | 0 | 0 | 銀色梨地仕上/ホワイト枠 | 0 | 50 | 4 | 4 | 0 | 0 | 従量電灯 | - | - | - | 0 | 0 | 対象外 | 対象外 | [5 empty] | 0 | - | 従量電灯 | - | - | 0 | 0 | 0
21 | 農村環境改善センター | 本館 | 1F | 風除室 | 従量電灯 |  |  |  | 24 | 365 | R10B | 埋込専用型非常灯 | 1 | 非常灯用13 | 0 | Φ100 | 0 | 0 | 0 | カドニカ内蔵 | 2.7 | 1 | 1 | 1.971 | 0 | 従量電灯 | - | - | - | 59.13 | 7095.6 | 器具交換 | [6 empty] | 0 | - | 従量電灯 | - | - | 0 | 0 | 0
21 | 農村環境改善センター | 本館 | 1F | 玄関ホール | 従量電灯 | 対象外 |  |  | 1 | 200 | G60 | ダウンライト | 1 | KR(LDS)60 | 0 | 0 | 0 | 0 | 銀色鏡面仕上/ホワイト枠 | 0 | 54 | 15 | 15 | 0 | 0 | 従量電灯 | - | - | - | 0 | 0 | 対象外 | 対象外 | [5 empty] | 0 | - | 従量電灯 | - | - | 0 | 0 | 0
21 | 農村環境改善センター | 本館 | 1F | 玄関ホール | 従量電灯 |  |  |  | 24 | 365 | R23B | 埋込専用型非常灯 | 1 | 非常灯用30 | 0 | Φ100 | 0 | 0 | 0 | カドニカ内蔵 | 3.8 | 1 | 1 | 2.774 | 0 | 従量電灯 | - | - | - | 83.22 | 9986.4 | 器具交換 | [6 empty] | 0 | - | 従量電灯 | - | - | 0 | 0 | 0
21 | 農村環境改善センター | 本館 | 1F | 玄関ホール | 従量電灯 |  |  |  | 24 | 365 | U32BK | B級BH形 誘導灯 | 1 | FL32 | 0 | 0 | 避難口 | 露出 | 片面 | 0 | 32 | 2 | 2 | 46.72 | 0 | 従量電灯 | - | - | - | 700.8 | 168192 | 器具交換 | [6 empty] | 0 | - | 従量電灯 | - | - | 0 | 0 | 0
21 | 農村環境改善センター | 本館 | 1F | ロッカー室(2) | 従量電灯 |  |  |  | 1 | 200 | A41 | 逆富士ベースライト | 1 | FLR40 | 0 | 0 | 0 | 0 | 0 | 0 | 47 | 2 | 2 | 1.5667 | 0 | 従量電灯 | - | - | - | 23.5 | 5640 | ランプ交換 | [6 empty] | 0 | - | 従量電灯 | - | - | 0 | 0 | 0
21 | 農村環境改善センター | 本館 | 1F | ポーチ(2) | 従量電灯 | 対象外 |  |  | 1 | 200 | E100 | ダウンライト | 1 | KR(LDS)100 | 0 | 0 | 0 | 0 | 銀色鏡面仕上/ホワイト枠 | 0 | 90 | 8 | 8 | 0 | 0 | 従量電灯 | - | - | - | 0 | 0 | 対象外 | 対象外 | [5 empty] | 0 | - | 従量電灯 | - | - | 0 | 0 | 0
21 | 農村環境改善センター | 本館 | 1F | 廊下(2) | 従量電灯 | 対象外 |  |  | 1 | 200 | H50 | ダウンライト | 1 | IL50 | 0 | 0 | 0 | 0 | バッフル：ブラック/ブラック枠 | 0 | 50 | 2 | 2 | 0 | 0 | 従量電灯 | - | - | - | 0 | 0 | 対象外 | 対象外 | [5 empty] | 0 | - | 従量電灯 | - | - | 0 | 0 | 0
21 | 農村環境改善センター | 本館 | 1F | 身障者便所 | 従量電灯 |  |  |  | 1 | 200 | D31 | シーリングライト | 1 | FCL30 | 0 | 0 | 0 | 0 | 角形/乳白アクリルグローブ | 0 | 34 | 1 | 1 | 0.56667 | 0 | 従量電灯 | - | - | - | 17 | 2040 | 器具交換 | [6 empty] | 0 | - | 従量電灯 | - | - | 0 | 0 | 0
21 | 農村環境改善センター | 本館 | 1F | 男子便所 | 従量電灯 |  |  |  | 1 | 200 | A42 | 逆富士ベースライト | 2 | FLR40 | 0 | 0 | 0 | 0 | 0 | 0 | 47 | 1 | 2 | 1.5667 | 0 | 従量電灯 | - | - | - | 23.5 | 5640 | ランプ交換 | [6 empty] | 0 | - | 従量電灯 | - | - | 0 | 0 | 0
21 | 農村環境改善センター | 本館 | 1F | 男子便所 | 従量電灯 | 対象外 |  |  | 1 | 200 | I40 | ブラケット灯 | 1 | IL40 | 0 | 0 | 0 | 0 | 角形/乳白つや消しガラスグローブ | 0 | 36 | 1 | 1 | 0 | 0 | 従量電灯 | - | - | - | 0 | 0 | 対象外 | 対象外 | [5 empty] | 0 | - | 従量電灯 | - | - | 0 | 0 | 0
21 | 農村環境改善センター | 本館 | 1F | 女子便所 | 従量電灯 |  |  |  | 1 | 200 | A42 | 逆富士ベースライト | 2 | FLR40 | 0 | 0 | 0 | 0 | 0 | 0 | 47 | 1 | 2 | 1.5667 | 0 | 従量電灯 | - | - | - | 23.5 | 5640 | ランプ交換 | [6 empty] | 0 | - | 従量電灯 | - | - | 0 | 0 | 0
21 | 農村環境改善センター | 本館 | 1F | 女子便所 | 従量電灯 | 対象外 |  |  | 1 | 200 | I40 | ブラケット灯 | 1 | IL40 | 0 | 0 | 0 | 0 | 角形/乳白つや消しガラスグローブ | 0 | 36 | 2 | 2 | 0 | 0 | 従量電灯 | - | - | - | 0 | 0 | 対象外 | 対象外 | [5 empty] | 0 | - | 従量電灯 | - | - | 0 | 0 | 0
21 | 農村環境改善センター | 本館 | 1F | ホール | 従量電灯 | 対象外 |  |  | 1 | 200 | G60 | ダウンライト | 1 | KR(LDS)60 | 0 | 0 | 0 | 0 | 銀色鏡面仕上/ホワイト枠 | 0 | 54 | 12 | 12 | 0 | 0 | 従量電灯 | - | - | - | 0 | 0 | 対象外 | 対象外 | [5 empty] | 0 | - | 従量電灯 | - | - | 0 | 0 | 0
21 | 農村環境改善センター | 本館 | 1F | ホール | 従量電灯 |  |  |  | 24 | 365 | R23B | 埋込専用型非常灯 | 1 | 非常灯用30 | 0 | Φ100 | 0 | 0 | 0 | カドニカ内蔵 | 3.8 | 1 | 1 | 2.774 | 0 | 従量電灯 | - | - | - | 83.22 | 9986.4 | 器具交換 | [6 empty] | 0 | - | 従量電灯 | - | - | 0 | 0 | 0
21 | 農村環境改善センター | 本館 | 1F | ホール | 従量電灯 |  |  |  | 24 | 365 | V11B | C級 誘導灯 | 1 | FL10 | 0 | 0 | 通路 | 床埋込 | 0 | 0 | 13 | 2 | 2 | 18.98 | 0 | 従量電灯 | - | - | - | 284.7 | 68328 | 器具交換 | [6 empty] | 0 | - | 従量電灯 | - | - | 0 | 0 | 0
21 | 農村環境改善センター | 本館 | 1F | ホール | 従量電灯 |  |  |  | 24 | 365 | R10B | 埋込専用型非常灯 | 1 | 非常灯用13 | 0 | Φ100 | 0 | 0 | 0 | カドニカ内蔵 | 2.7 | 1 | 1 | 1.971 | 0 | 従量電灯 | - | - | - | 59.13 | 7095.6 | 器具交換 | [6 empty] | 0 | - | 従量電灯 | - | - | 0 | 0 | 0
21 | 農村環境改善センター | 本館 | 1F | 光庭 | 従量電灯 | 対象外 |  |  | 4 | 200 | O100 | スポットライト | 1 | ﾋﾞｰﾑﾗﾝﾌﾟ100 | 0 | 0 | 防水型 | 0 | アルミ(ダークグレー)/スティック付 | 0 | 100 | 1 | 1 | 0 | 0 | 従量電灯 | - | - | - | 0 | 0 | 対象外 | 対象外 | [5 empty] | 0 | - | 従量電灯 | - | - | 0 | 0 | 0
21 | 農村環境改善センター | 本館 | 1F | 書架・閲覧コーナー | 従量電灯 |  |  |  | 1 | 200 | C422L | 埋込ベースライト | 2 | FLR40 | 0 | W300 | 連結(左用) | 0 | 0 | 0 | 47 | 4 | 8 | 6.2667 | 0 | 従量電灯 | - | - | - | 23.5 | 22560 | ランプ交換 | [6 empty] | 0 | - | 従量電灯 | - | - | 0 | 0 | 0
21 | 農村環境改善センター | 本館 | 1F | 書架・閲覧コーナー | 従量電灯 |  |  |  | 1 | 200 | C422R | 埋込ベースライト | 2 | FLR40 | 0 | W300 | 連結(右用) | 0 | 0 | 0 | 47 | 4 | 8 | 6.2667 | 0 | 従量電灯 | - | - | - | 23.5 | 22560 | ランプ交換 | [6 empty] | 0 | - | 従量電灯 | - | - | 0 | 0 | 0
21 | 農村環境改善センター | 本館 | 1F | 書架・閲覧コーナー | 従量電灯 |  |  |  | 1 | 200 | C424L | 埋込ベースライト | 2 | FLR40 | 0 | W300 | 連結(左用) | 0 | 0 | 0 | 47 | 2 | 4 | 3.1333 | 0 | 従量電灯 | - | - | - | 23.5 | 11280 | ランプ交換 | [6 empty] | 0 | - | 従量電灯 | - | - | 0 | 0 | 0
21 | 農村環境改善センター | 本館 | 1F | 書架・閲覧コーナー | 従量電灯 |  |  |  | 1 | 200 | C424M | 埋込ベースライト | 2 | FLR40 | 0 | W300 | 連結(中用) | 0 | 0 | 0 | 47 | 4 | 8 | 6.2667 | 0 | 従量電灯 | - | - | - | 23.5 | 22560 | ランプ交換 | [6 empty] | 0 | - | 従量電灯 | - | - | 0 | 0 | 0
21 | 農村環境改善センター | 本館 | 1F | 書架・閲覧コーナー | 従量電灯 |  |  |  | 1 | 200 | C424R | 埋込ベースライト | 2 | FLR40 | 0 | W300 | 連結(右用) | 0 | 0 | 0 | 47 | 2 | 4 | 3.1333 | 0 | 従量電灯 | - | - | - | 23.5 | 11280 | ランプ交換 | [6 empty] | 0 | - | 従量電灯 | - | - | 0 | 0 | 0
21 | 農村環境改善センター | 本館 | 1F | 書架・閲覧コーナー | 従量電灯 |  |  |  | 24 | 365 | R23B | 埋込専用型非常灯 | 1 | 非常灯用30 | 0 | Φ100 | 0 | 0 | 0 | カドニカ内蔵 | 3.8 | 2 | 2 | 5.548 | 0 | 従量電灯 | - | - | - | 83.22 | 19972.8 | 器具交換 | [6 empty] | 0 | - | 従量電灯 | - | - | 0 | 0 | 0
21 | 農村環境改善センター | 本館 | 1F | 書架・閲覧コーナー | 従量電灯 |  |  |  | 24 | 365 | V11B | C級 誘導灯 | 1 | FL10 | 0 | 0 | 通路 | 床埋込 | 0 | 0 | 13 | 2 | 2 | 18.98 | 0 | 従量電灯 | - | - | - | 284.7 | 68328 | 器具交換 | [6 empty] | 0 | - | 従量電灯 | - | - | 0 | 0 | 0
21 | 農村環境改善センター | 本館 | 1F | 書架・閲覧コーナー | 従量電灯 |  |  |  | 24 | 365 | T21BS | B級BL形 誘導灯 | 1 | FL20 | 0 | 0 | 避難口 | 露出 | 片面 | 0 | 28 | 1 | 1 | 20.44 | 0 | 従量電灯 | - | - | - | 613.2 | 73584 | 器具交換 | [6 empty] | 0 | - | 従量電灯 | - | - | 0 | 0 | 0
21 | 農村環境改善センター | 本館 | 1F | 書架・閲覧コーナー | 従量電灯 | 対象外 |  |  | 1 | 200 | N60 | ブラケット灯 | 1 | KR(LDS)60 | 0 | 0 | 0 | 壁付 | 陶器：ホワイトつや消し | 0 | 54 | 14 | 14 | 0 | 0 | 従量電灯 | - | - | - | 0 | 0 | 対象外 | 対象外 | [5 empty] | 0 | - | 従量電灯 | - | - | 0 | 0 | 0
21 | 農村環境改善センター | 本館 | 1F | 談話コーナー | 従量電灯 |  |  |  | 1 | 200 | B41 | トラフ形ベースライト | 1 | FLR40 | 0 | 0 | 0 | 0 | 0 | 0 | 47 | 8 | 8 | 6.2667 | 0 | 従量電灯 | - | - | - | 23.5 | 22560 | ランプ交換 | [6 empty] | 0 | - | 従量電灯 | - | - | 0 | 0 | 0
21 | 農村環境改善センター | 本館 | 1F | 談話コーナー | 従量電灯 | 対象外 |  |  | 1 | 200 | J50 | ダウンライト | 1 | IL50 | 0 | 0 | 0 | 0 | 銀色鏡面仕上/ホワイトブロンズ枠 | 0 | 50 | 8 | 8 | 0 | 0 | 従量電灯 | - | - | - | 0 | 0 | 対象外 | 対象外 | [5 empty] | 0 | - | 従量電灯 | - | - | 0 | 0 | 0
21 | 農村環境改善センター | 本館 | 1F | 談話コーナー | 従量電灯 |  |  |  | 24 | 365 | R23B | 埋込専用型非常灯 | 1 | 非常灯用30 | 0 | Φ100 | 0 | 0 | 0 | カドニカ内蔵 | 3.8 | 1 | 1 | 2.774 | 0 | 従量電灯 | - | - | - | 83.22 | 9986.4 | 器具交換 | [6 empty] | 0 | - | 従量電灯 | - | - | 0 | 0 | 0
21 | 農村環境改善センター | 本館 | 1F | 湯沸室 | 従量電灯 |  |  |  | 1 | 200 | A41 | 逆富士ベースライト | 1 | FLR40 | 0 | 0 | 0 | 0 | 0 | 0 | 47 | 1 | 1 | 0.78333 | 0 | 従量電灯 | - | - | - | 23.5 | 2820 | ランプ交換 | [6 empty] | 0 | - | 従量電灯 | - | - | 0 | 0 | 0
21 | 農村環境改善センター | 本館 | 1F | 湯沸室 | 従量電灯 |  |  |  | 1 | 200 | M41 | 流し元灯 | 1 | FL40 | 0 | 0 | PS付 | 壁付 | 乳白アクリルパネル付 | 0 | 47 | 1 | 1 | 0.78333 | 0 | 従量電灯 | - | - | - | 23.5 | 2820 | 器具交換 | [6 empty] | 0 | - | 従量電灯 | - | - | 0 | 0 | 0
21 | 農村環境改善センター | 本館 | 1F | 踏込 | 従量電灯 |  |  |  | 2 | 123 | B41 | トラフ形ベースライト | 1 | FLR40 | 0 | 0 | 0 | 0 | 0 | 0 | 47 | 2 | 2 | 1.927 | 0 | 従量電灯 | - | - | - | 28.905 | 6937.2 | ランプ交換 | [6 empty] | 0 | - | 従量電灯 | - | - | 0 | 0 | 0
21 | 農村環境改善センター | 本館 | 1F | 踏込 | 従量電灯 | 対象外 |  |  | 2 | 123 | K60 | ダウンライト | 1 | IL60 | 0 | 0 | 0 | 0 | 角形/木製枠/乳白アクリルパネル | 0 | 54 | 2 | 2 | 0 | 0 | 従量電灯 | - | - | - | 0 | 0 | 対象外 | 対象外 | [5 empty] | 0 | - | 従量電灯 | - | - | 0 | 0 | 0
21 | 農村環境改善センター | 本館 | 1F | 踏込 | 従量電灯 |  |  |  | 24 | 365 | S23B | 埋込専用型非常灯 | 1 | 非常灯用30 | 0 | 0 | 0 | 0 | 角形 | カドニカ内蔵 | 3.8 | 1 | 1 | 2.774 | 0 | 従量電灯 | - | - | - | 83.22 | 9986.4 | 器具交換 | [6 empty] | 0 | - | 従量電灯 | - | - | 0 | 0 | 0
21 | 農村環境改善センター | 本館 | 1F | 集会室(2) | 従量電灯 |  |  |  | 2 | 123 | B41 | トラフ形ベースライト | 1 | FLR40 | 0 | 0 | 0 | 0 | 0 | 0 | 47 | 36 | 36 | 34.686 | 0 | 従量電灯 | - | - | - | 28.905 | 124869.6 | ランプ交換 | [6 empty] | 0 | - | 従量電灯 | - | - | 0 | 0 | 0
21 | 農村環境改善センター | 本館 | 1F | 集会室(2) | 従量電灯 |  |  |  | 24 | 365 | S23B | 埋込専用型非常灯 | 1 | 非常灯用30 | 0 | 0 | 0 | 0 | 角形 | カドニカ内蔵 | 3.8 | 2 | 2 | 5.548 | 0 | 従量電灯 | - | - | - | 83.22 | 19972.8 | 器具交換 | [6 empty] | 0 | - | 従量電灯 | - | - | 0 | 0 | 0
21 | 農村環境改善センター | 本館 | 1F | 集会室(2) | 従量電灯 |  |  |  | 2 | 123 | B11 | トラフ形ベースライト | 1 | FL10 | 0 | 0 | 0 | 0 | 0 | 0 | 13 | 2 | 2 | 0.533 | 0 | 従量電灯 | - | - | - | 7.995 | 1918.8 | 器具交換 | [6 empty] | 0 | - | 従量電灯 | - | - | 0 | 0 | 0
21 | 農村環境改善センター | 本館 | 1F | 倉庫(2) | 従量電灯 |  |  |  | 0.5 | 50 | A41 | 逆富士ベースライト | 1 | FLR40 | 0 | 0 | 0 | 0 | 0 | 0 | 47 | 7 | 7 | 0.68542 | 0 | 従量電灯 | - | - | - | 2.9375 | 2467.5 | ランプ交換 | [6 empty] | 0 | - | 従量電灯 | - | - | 0 | 0 | 0
21 | 農村環境改善センター | 本館 | 1F | 調理実習室 | 従量電灯 |  |  |  | 4 | 5 | A42W | 逆富士ベースライト | 2 | FLR40 | 0 | 0 | 防水 | 0 | 0 | 0 | 47 | 12 | 24 | 1.88 | 0 | 従量電灯 | - | - | - | 2.35 | 6768 | ランプ交換 | [6 empty] | 0 | - | 従量電灯 | - | - | 0 | 0 | 0
21 | 農村環境改善センター | 本館 | 1F | 調理実習室 | 従量電灯 |  |  |  | 4 | 5 | C41K | 黒板灯(埋込) | 1 | FLR40 | 0 | W190 | 0 | 0 | 0 | 0 | 47 | 2 | 2 | 0.15667 | 0 | 従量電灯 | - | - | - | 2.35 | 564 | ランプ交換 | [6 empty] | 0 | - | 従量電灯 | - | - | 0 | 0 | 0
21 | 農村環境改善センター | 本館 | 1F | 調理実習室 | 従量電灯 |  |  |  | 24 | 365 | R10B | 埋込専用型非常灯 | 1 | 非常灯用13 | 0 | Φ100 | 0 | 0 | 0 | カドニカ内蔵 | 2.7 | 3 | 3 | 5.913 | 0 | 従量電灯 | - | - | - | 59.13 | 21286.8 | 器具交換 | [6 empty] | 0 | - | 従量電灯 | - | - | 0 | 0 | 0
21 | 農村環境改善センター | 本館 | 1F | 集会室(1) | 従量電灯 |  |  |  | 3.5 | 56 | C423L | 埋込ベースライト | 2 | FLR40 | 0 | W300 | 連結(左用) | 0 | 0 | 0 | 47 | 5 | 10 | 7.6767 | 0 | 従量電灯 | - | - | - | 23.03 | 27636 | ランプ交換 | [6 empty] | 0 | - | 従量電灯 | - | - | 0 | 0 | 0
21 | 農村環境改善センター | 本館 | 1F | 集会室(1) | 従量電灯 |  |  |  | 3.5 | 56 | C423M | 埋込ベースライト | 2 | FLR40 | 0 | W300 | 連結(中用) | 0 | 0 | 0 | 47 | 5 | 10 | 7.6767 | 0 | 従量電灯 | - | - | - | 23.03 | 27636 | ランプ交換 | [6 empty] | 0 | - | 従量電灯 | - | - | 0 | 0 | 0
21 | 農村環境改善センター | 本館 | 1F | 集会室(1) | 従量電灯 |  |  |  | 3.5 | 56 | C423R | 埋込ベースライト | 2 | FLR40 | 0 | W300 | 連結(右用) | 0 | 0 | 0 | 47 | 5 | 10 | 7.6767 | 0 | 従量電灯 | - | - | - | 23.03 | 27636 | ランプ交換 | [6 empty] | 0 | - | 従量電灯 | - | - | 0 | 0 | 0
21 | 農村環境改善センター | 本館 | 1F | 集会室(1) | 従量電灯 |  |  |  | 24 | 365 | R23B | 埋込専用型非常灯 | 1 | 非常灯用30 | 0 | Φ100 | 0 | 0 | 0 | カドニカ内蔵 | 3.8 | 2 | 2 | 5.548 | 0 | 従量電灯 | - | - | - | 83.22 | 19972.8 | 器具交換 | [6 empty] | 0 | - | 従量電灯 | - | - | 0 | 0 | 0
21 | 農村環境改善センター | 本館 | 1F | 倉庫(1) | 従量電灯 |  |  |  | 0.5 | 50 | A41 | 逆富士ベースライト | 1 | FLR40 | 0 | 0 | 0 | 0 | 0 | 0 | 47 | 1 | 1 | 0.097917 | 0 | 従量電灯 | - | - | - | 2.9375 | 352.5 | ランプ交換 | [6 empty] | 0 | - | 従量電灯 | - | - | 0 | 0 | 0
21 | 農村環境改善センター | 本館 | 1F | 資料室 | 従量電灯 |  |  |  | 1 | 200 | A42 | 逆富士ベースライト | 2 | FLR40 | 0 | 0 | 0 | 0 | 0 | 0 | 47 | 3 | 6 | 4.7 | 0 | 従量電灯 | - | - | - | 23.5 | 16920 | ランプ交換 | [6 empty] | 0 | - | 従量電灯 | - | - | 0 | 0 | 0
21 | 農村環境改善センター | 本館 | 1F | パソコン・AVブース | 従量電灯 |  |  |  | 1 | 200 | L24 | 埋込スクエア | 4 | FL20 | 0 | 0 | 0 | 0 | ルーバー付(銀色鏡面仕上)/ホワイト枠 | 0 | 28 | 3 | 12 | 5.6 | 0 | 従量電灯 | - | - | - | 14 | 20160 | ランプ交換 | [6 empty] | 0 | - | 従量電灯 | - | - | 0 | 0 | 0
21 | 農村環境改善センター | 本館 | 1F | パソコン・AVブース | 従量電灯 |  |  |  | 24 | 365 | R23B | 埋込専用型非常灯 | 1 | 非常灯用30 | 0 | Φ100 | 0 | 0 | 0 | カドニカ内蔵 | 3.8 | 1 | 1 | 2.774 | 0 | 従量電灯 | - | - | - | 83.22 | 9986.4 | 器具交換 | [6 empty] | 0 | - | 従量電灯 | - | - | 0 | 0 | 0
21 | 農村環境改善センター | 本館 | 1F | 事務室 | 従量電灯 |  |  |  | 4 | 200 | C43 | 埋込ベースライト | 3 | FLR40 | 0 | W300 | 0 | 0 | 0 | 0 | 47 | 2 | 6 | 18.8 | 0 | 従量電灯 | - | - | - | 94 | 67680 | ランプ交換 | [6 empty] | 0 | - | 従量電灯 | - | - | 0 | 0 | 0
21 | 農村環境改善センター | 本館 | 1F | 事務室 | 従量電灯 |  |  |  | 24 | 365 | R10B | 埋込専用型非常灯 | 1 | 非常灯用13 | 0 | Φ100 | 0 | 0 | 0 | カドニカ内蔵 | 2.7 | 1 | 1 | 1.971 | 0 | 従量電灯 | - | - | - | 59.13 | 7095.6 | 器具交換 | [6 empty] | 0 | - | 従量電灯 | - | - | 0 | 0 | 0
21 | 農村環境改善センター | 本館 | 1F | 相談室 | 従量電灯 |  |  |  | 1 | 200 | C43 | 埋込ベースライト | 3 | FLR40 | 0 | W300 | 0 | 0 | 0 | 0 | 47 | 3 | 9 | 7.05 | 0 | 従量電灯 | - | - | - | 23.5 | 25380 | ランプ交換 | [6 empty] | 0 | - | 従量電灯 | - | - | 0 | 0 | 0
21 | 農村環境改善センター | 多目的ホール | 1F | 多目的ホール | 従量電灯 |  |  |  | 5 | 260 | P400 | 高天井照明 | 1 | MF400 | 0 | 0 | 200V | 0 | 昇降装置付/ガード付 | 0 | 433 | 18 | 18 | 844.35 | 0 | 従量電灯 | - | - | - | 1407.25 | 3039660 | 器具交換 | [6 empty] | 0 | - | 従量電灯 | - | - | 0 | 0 | 0
21 | 農村環境改善センター | 多目的ホール | 1F | 多目的ホール | 従量電灯 |  |  |  | 5 | 260 | Q500 | 高天井照明 | 1 | RF500 | 0 | 0 | 200V | 0 | 昇降装置付/ガード付 | 0 | 450 | 6 | 6 | 292.5 | 0 | 従量電灯 | - | - | - | 1462.5 | 1053000 | 器具交換 | [6 empty] | 0 | - | 従量電灯 | - | - | 0 | 0 | 0
21 | 農村環境改善センター | 多目的ホール | 1F | 多目的ホール | 従量電灯 |  |  |  | 24 | 365 | R23B | 埋込専用型非常灯 | 1 | 非常灯用30 | 0 | Φ100 | 0 | 0 | 0 | カドニカ内蔵 | 3.8 | 6 | 6 | 16.644 | 0 | 従量電灯 | - | - | - | 83.22 | 59918.4 | 器具交換 | [6 empty] | 0 | - | 従量電灯 | - | - | 0 | 0 | 0
21 | 農村環境改善センター | 多目的ホール | 1F | 多目的ホール | 従量電灯 |  |  |  | 24 | 365 | T11BK | C級 誘導灯 | 1 | FL10 | 0 | 0 | 避難口 | 埋込 | 片面/ガード付 | 0 | 13 | 4 | 4 | 37.96 | 0 | 従量電灯 | - | - | - | 284.7 | 136656 | 器具交換 | [6 empty] | 0 | - | 従量電灯 | - | - | 0 | 0 | 0
21 | 農村環境改善センター | 多目的ホール | 1F | 多目的ホール | 従量電灯 |  |  |  | 24 | 365 | U21BK | B級BL形 誘導灯 | 1 | FL20 | 0 | 1050W×65D×242H | 避難口 | 埋込 | 片面/ガード付 | 0 | 28 | 2 | 2 | 40.88 | 0 | 従量電灯 | - | - | - | 613.2 | 147168 | 器具交換 | [6 empty] | 0 | - | 従量電灯 | - | - | 0 | 0 | 0
21 | 農村環境改善センター | 多目的ホール | 1F | 倉庫 | 従量電灯 |  |  |  | 0.5 | 50 | A41 | 逆富士ベースライト | 1 | FLR40 | 0 | 0 | 0 | 0 | 0 | 0 | 47 | 4 | 4 | 0.39167 | 0 | 従量電灯 | - | - | - | 2.9375 | 1410 | ランプ交換 | [6 empty] | 0 | - | 従量電灯 | - | - | 0 | 0 | 0
21 | 農村環境改善センター | 屋外 | - | 外灯 | 従量電灯 |  | ポールGL+45000 | 高所作業 | 4 | 260 | Z110 | 街路灯 | 1 | NH110 | 0 | 0 | 0 | 0 | 乳白アクリルカバー | 0 | 131 | 3 | 3 | 34.06 | 0 | 従量電灯 | - | - | - | 340.6 | 122616 | 器具交換 | [6 empty] | 0 | - | 従量電灯 | - | - | 0 | 0 | 0
21 | 農村環境改善センター | [9 empty] | - | 0 | 0 | 0 | 0 | 0 | 0 | 0 | 0 | 0 | 0 |  | 0 | 0 | 0 | - | - | - | - | - | 0 | - | [6 empty] | 0 | - | - | - | - | - | 0 | 0
21 | 農村環境改善センター | [9 empty] | - | 0 | 0 | 0 | 0 | 0 | 0 | 0 | 0 | 0 | 0 |  | 0 | 0 | 0 | - | - | - | - | - | 0 | - | [6 empty] | 0 | - | - | - | - | - | 0 | 0
21 | 農村環境改善センター | [9 empty] | - | 0 | 0 | 0 | 0 | 0 | 0 | 0 | 0 | 0 | 0 |  | 0 | 0 | 0 | - | - | - | - | - | 0 | - | [6 empty] | 0 | - | - | - | - | - | 0 | 0
22 | 金亀公園旧管理事務所およびトイレ、更衣室 | 施設名：金亀公園旧管理事務所およびトイレ、更衣室
22 | 金亀公園旧管理事務所およびトイレ、更衣室
22 | 金亀公園旧管理事務所およびトイレ、更衣室 | リース期間 |  | 10
22 | 金亀公園旧管理事務所およびトイレ、更衣室 | 試算期間 |  | 10
22 | 金亀公園旧管理事務所およびトイレ、更衣室 | 電力量料金単価 |  | 30 | [28 empty] | 提案ＬＥＤ照明の仕様を追記すること
22 | 金亀公園旧管理事務所およびトイレ、更衣室 | CO2排出係数 |  | 0.415 | [22 empty] | ※1.月額/1灯あたり |  | ※2.左記以外⇒kWhあたり | [12 empty] | ※1.月額/1灯あたり |  | ※2.左記以外⇒kWhあたり
22 | 金亀公園旧管理事務所およびトイレ、更衣室 | 基本料金・需要家料金は含まず | [8 empty] | 既存照明 情報 | [15 empty] | 公衆街路灯A・定額電灯 |  | 左記以外 |  | - | 選定LED照明 | [9 empty] | 公衆街路灯A・定額電灯 |  | 左記以外 |  | -
22 | 金亀公園旧管理事務所およびトイレ、更衣室 | 建物名 | 階数 | 部屋名 | 契約種別 | 備考 | 仮設必要箇所 |  | 点灯時間 | 稼働日数 | 器具記号 | 器具種類 | 灯数 | ランプ種別 | 口金 | 器具寸法 | 器具仕様詳細① | 器具仕様詳細② | 器具仕様詳細③ | 非常灯 | 【概算】 消費電力 | 器具台数 | ランプ本数 | 【既存想定】 消費電力量(kWh) | 契約容量 | 契約内容 | 再エネ賦課金 ※1 | 1灯あたりの 電灯料金 | 公衆街路灯A ・定額電灯以外の 再エネ賦課金※2 | 1灯あたりの 従量料金 | 【既存想定】 既設電気代支出金額 | LED 交換方式 | 製品仕様 | 型番 | メーカー | 定格光束 | 消費電力 | 数量 | 【LED】 消費電力量(kWh) | 契約容量 | 契約内容 | 再エネ賦課金 ※1 | 1灯あたりの 電灯料金 | 公衆街路灯A ・定額電灯以外の 再エネ賦課金※2 | 1灯あたりの 従量料金 | 【LED】 改修後電気代支出金額（円）
22 | 金亀公園旧管理事務所およびトイレ、更衣室 | [5 empty] | 器具高さ | 仮設内容 | /日 | /年 | [10 empty] | W/本 | 台 | 本 | kWh/月 |  |  | 円/月 | 円/月 | 円/月 | 円/月 | 10 |  |  |  |  | lm/台・本 | W/台・本 | 台・本 | kWh/月 | 公衆街路灯A・定額電灯はﾌﾟﾙﾀﾞｳﾝ選択 |  | 円/月 | 円/月 | 円/月 | 円/月 | 10
22 | 金亀公園旧管理事務所およびトイレ、更衣室 | 遊具広場トイレ(多目的広場北側) | 1F | 女子便所 | 従量電灯 | センサー付 |  |  | 12 | 365 | A21S | 逆富士ベースライト | 1 | FL20 | 0 | 0 | 防湿・防雨型/SUS製 | 0 | 0 | 0 | 28 | 4 | 4 | 40.88 | 0 | 従量電灯 | - | - | - | 306.6 | 147168 | 器具交換 | [6 empty] | 0 | - | 従量電灯 | - | - | 0 | 0 | 0
22 | 金亀公園旧管理事務所およびトイレ、更衣室 | 遊具広場トイレ(多目的広場北側) | 1F | 女子便所 | 従量電灯 | 壁付/センサー付 |  |  | 12 | 365 | B21 | ブラケット灯 | 1 | FL20 | 0 | 0 | 防湿・防雨型/枠SUS製 | 0 | カバー付 | 0 | 28 | 1 | 1 | 10.22 | 0 | 従量電灯 | - | - | - | 306.6 | 36792 | 器具交換 | [6 empty] | 0 | - | 従量電灯 | - | - | 0 | 0 | 0
22 | 金亀公園旧管理事務所およびトイレ、更衣室 | 遊具広場トイレ(多目的広場北側) | 1F | 男子便所 | 従量電灯 | センサー付 |  |  | 12 | 365 | A21S | 逆富士ベースライト | 1 | FL20 | 0 | 0 | 防湿・防雨型/SUS製 | 0 | 0 | 0 | 28 | 4 | 4 | 40.88 | 0 | 従量電灯 | - | - | - | 306.6 | 147168 | 器具交換 | [6 empty] | 0 | - | 従量電灯 | - | - | 0 | 0 | 0
22 | 金亀公園旧管理事務所およびトイレ、更衣室 | 遊具広場トイレ(多目的広場北側) | 1F | 男子便所 | 従量電灯 | 壁付/センサー付 |  |  | 12 | 365 | B21 | ブラケット灯 | 1 | FL20 | 0 | 0 | 防湿・防雨型/枠SUS製 | 0 | カバー付 | 0 | 28 | 1 | 1 | 10.22 | 0 | 従量電灯 | - | - | - | 306.6 | 36792 | 器具交換 | [6 empty] | 0 | - | 従量電灯 | - | - | 0 | 0 | 0
22 | 金亀公園旧管理事務所およびトイレ、更衣室 | 遊具広場トイレ(多目的広場北側) | 1F | 多目的便所 | 従量電灯 | センサー付 |  |  | 12 | 365 | A21S | 逆富士ベースライト | 1 | FL20 | 0 | 0 | 防湿・防雨型/SUS製 | 0 | 0 | 0 | 28 | 1 | 1 | 10.22 | 0 | 従量電灯 | - | - | - | 306.6 | 36792 | 器具交換 | [6 empty] | 0 | - | 従量電灯 | - | - | 0 | 0 | 0
22 | 金亀公園旧管理事務所およびトイレ、更衣室 | 遊具広場トイレ(多目的広場北側) | 1F | 多目的便所 | 従量電灯 | 壁付/センサー付 |  |  | 12 | 365 | B21 | ブラケット灯 | 1 | FL20 | 0 | 0 | 防湿・防雨型/枠SUS製 | 0 | カバー付 | 0 | 28 | 1 | 1 | 10.22 | 0 | 従量電灯 | - | - | - | 306.6 | 36792 | 器具交換 | [6 empty] | 0 | - | 従量電灯 | - | - | 0 | 0 | 0
22 | 金亀公園旧管理事務所およびトイレ、更衣室 | 遊具広場トイレ(多目的広場北側) | 1F | ホール | 従量電灯 | センサー付 |  |  | 12 | 365 | A21S | 逆富士ベースライト | 1 | FL20 | 0 | 0 | 防湿・防雨型/SUS製 | 0 | 0 | 0 | 28 | 1 | 1 | 10.22 | 0 | 従量電灯 | - | - | - | 306.6 | 36792 | 器具交換 | [6 empty] | 0 | - | 従量電灯 | - | - | 0 | 0 | 0
22 | 金亀公園旧管理事務所およびトイレ、更衣室 | 遊具広場トイレ(多目的広場北側) | 1F | 外壁 | 従量電灯 |  |  |  | 12 | 365 | C13 | ブラケット灯 | 1 | FDL13 | 0 | 0 | 0 | 0 | 0 | 0 | 18 | 2 | 2 | 13.14 | 0 | 従量電灯 | - | - | - | 197.1 | 47304 | 器具交換 | [6 empty] | 0 | - | 従量電灯 | - | - | 0 | 0 | 0
22 | 金亀公園旧管理事務所およびトイレ、更衣室 | 芝生広場トイレ（休憩所横） | 1F | ホール | 従量電灯 |  |  |  | 12 | 365 | A21S | 逆富士ベースライト | 1 | FL20 | 0 | 0 | 防湿・防雨型/SUS製 | 0 | 0 | 0 | 28 | 1 | 1 | 10.22 | 0 | 従量電灯 | - | - | - | 306.6 | 36792 | 器具交換 | [6 empty] | 0 | - | 従量電灯 | - | - | 0 | 0 | 0
22 | 金亀公園旧管理事務所およびトイレ、更衣室 | 芝生広場トイレ（休憩所横） | 1F | 車椅子使用者便所1 | 従量電灯 |  |  |  | 12 | 365 | A21S | 逆富士ベースライト | 1 | FL20 | 0 | 0 | 防湿・防雨型/SUS製 | 0 | 0 | 0 | 28 | 1 | 1 | 10.22 | 0 | 従量電灯 | - | - | - | 306.6 | 36792 | 器具交換 | [6 empty] | 0 | - | 従量電灯 | - | - | 0 | 0 | 0
22 | 金亀公園旧管理事務所およびトイレ、更衣室 | 芝生広場トイレ（休憩所横） | 1F | 車椅子使用者便所1 | 従量電灯 | 壁付 |  |  | 12 | 365 | B21 | ブラケット灯 | 1 | FL20 | 0 | 0 | 防湿・防雨型/枠SUS製 | 0 | カバー付 | 0 | 28 | 1 | 1 | 10.22 | 0 | 従量電灯 | - | - | - | 306.6 | 36792 | 器具交換 | [6 empty] | 0 | - | 従量電灯 | - | - | 0 | 0 | 0
22 | 金亀公園旧管理事務所およびトイレ、更衣室 | 芝生広場トイレ（休憩所横） | 1F | 洗面所(男子便所側) | 従量電灯 |  |  |  | 12 | 365 | A21S | 逆富士ベースライト | 1 | FL20 | 0 | 0 | 防湿・防雨型/SUS製 | 0 | 0 | 0 | 28 | 1 | 1 | 10.22 | 0 | 従量電灯 | - | - | - | 306.6 | 36792 | 器具交換 | [6 empty] | 0 | - | 従量電灯 | - | - | 0 | 0 | 0
22 | 金亀公園旧管理事務所およびトイレ、更衣室 | 芝生広場トイレ（休憩所横） | 1F | 洗面所(男子便所側) | 従量電灯 | 壁付 |  |  | 12 | 365 | B21 | ブラケット灯 | 1 | FL20 | 0 | 0 | 防湿・防雨型/枠SUS製 | 0 | カバー付 | 0 | 28 | 1 | 1 | 10.22 | 0 | 従量電灯 | - | - | - | 306.6 | 36792 | 器具交換 | [6 empty] | 0 | - | 従量電灯 | - | - | 0 | 0 | 0
22 | 金亀公園旧管理事務所およびトイレ、更衣室 | 芝生広場トイレ（休憩所横） | 1F | 男子便所 | 従量電灯 |  |  |  | 12 | 365 | A21S | 逆富士ベースライト | 1 | FL20 | 0 | 0 | 防湿・防雨型/SUS製 | 0 | 0 | 0 | 28 | 7 | 7 | 71.54 | 0 | 従量電灯 | - | - | - | 306.6 | 257544 | 器具交換 | [6 empty] | 0 | - | 従量電灯 | - | - | 0 | 0 | 0
22 | 金亀公園旧管理事務所およびトイレ、更衣室 | 芝生広場トイレ（休憩所横） | 1F | 車椅子使用者便所2 | 従量電灯 |  |  |  | 12 | 365 | A21S | 逆富士ベースライト | 1 | FL20 | 0 | 0 | 防湿・防雨型/SUS製 | 0 | 0 | 0 | 28 | 1 | 1 | 10.22 | 0 | 従量電灯 | - | - | - | 306.6 | 36792 | 器具交換 | [6 empty] | 0 | - | 従量電灯 | - | - | 0 | 0 | 0
22 | 金亀公園旧管理事務所およびトイレ、更衣室 | 芝生広場トイレ（休憩所横） | 1F | 車椅子使用者便所2 | 従量電灯 | 壁付 |  |  | 12 | 365 | B21 | ブラケット灯 | 1 | FL20 | 0 | 0 | 防湿・防雨型/枠SUS製 | 0 | カバー付 | 0 | 28 | 1 | 1 | 10.22 | 0 | 従量電灯 | - | - | - | 306.6 | 36792 | 器具交換 | [6 empty] | 0 | - | 従量電灯 | - | - | 0 | 0 | 0
22 | 金亀公園旧管理事務所およびトイレ、更衣室 | 芝生広場トイレ（休憩所横） | 1F | 洗面所（女子便所側） | 従量電灯 |  |  |  | 12 | 365 | A21S | 逆富士ベースライト | 1 | FL20 | 0 | 0 | 防湿・防雨型/SUS製 | 0 | 0 | 0 | 28 | 1 | 1 | 10.22 | 0 | 従量電灯 | - | - | - | 306.6 | 36792 | 器具交換 | [6 empty] | 0 | - | 従量電灯 | - | - | 0 | 0 | 0
22 | 金亀公園旧管理事務所およびトイレ、更衣室 | 芝生広場トイレ（休憩所横） | 1F | 洗面所（女子便所側） | 従量電灯 | 壁付 |  |  | 12 | 365 | B21 | ブラケット灯 | 1 | FL20 | 0 | 0 | 防湿・防雨型/枠SUS製 | 0 | カバー付 | 0 | 28 | 1 | 1 | 10.22 | 0 | 従量電灯 | - | - | - | 306.6 | 36792 | 器具交換 | [6 empty] | 0 | - | 従量電灯 | - | - | 0 | 0 | 0
22 | 金亀公園旧管理事務所およびトイレ、更衣室 | 芝生広場トイレ（休憩所横） | 1F | 女子便所 | 従量電灯 |  |  |  | 12 | 365 | A21S | 逆富士ベースライト | 1 | FL20 | 0 | 0 | 防湿・防雨型/SUS製 | 0 | 0 | 0 | 28 | 7 | 7 | 71.54 | 0 | 従量電灯 | - | - | - | 306.6 | 257544 | 器具交換 | [6 empty] | 0 | - | 従量電灯 | - | - | 0 | 0 | 0
22 | 金亀公園旧管理事務所およびトイレ、更衣室 | 芝生広場トイレ（休憩所横） | 1F | 外壁 | 従量電灯 |  |  |  | 12 | 365 | C13 | ブラケット灯 | 1 | FDL13 | 0 | 0 | 0 | 0 | 0 | 0 | 18 | 2 | 2 | 13.14 | 0 | 従量電灯 | - | - | - | 197.1 | 47304 | 器具交換 | [6 empty] | 0 | - | 従量電灯 | - | - | 0 | 0 | 0
22 | 金亀公園旧管理事務所およびトイレ、更衣室 | 旧管理事務所 | 1F | 事務所 | 従量電灯 |  |  |  | 16 | 359 | A402 | 逆富士ベースライト | 2 | FL40 | 0 | 0 | 0 | 0 | 0 | 0 | 47 | 2 | 4 | 89.9893 | 0 | 従量電灯 | - | - | - | 674.92 | 323961.6 | ランプ交換 | [6 empty] | 0 | - | 従量電灯 | - | - | 0 | 0 | 0
22 | 金亀公園旧管理事務所およびトイレ、更衣室 | 旧管理事務所 | 1F | 事務所 | 従量電灯 |  |  |  | 16 | 359 | A20 | 逆富士ベースライト | 1 | FL20 | 0 | 0 | 0 | 0 | 0 | 0 | 28 | 1 | 1 | 13.4027 | 0 | 従量電灯 | - | - | - | 402.08 | 48249.6 | 器具交換 | [6 empty] | 0 | - | 従量電灯 | - | - | 0 | 0 | 0
22 | 金亀公園旧管理事務所およびトイレ、更衣室 | 旧管理事務所 | 1F | 事務所 | 従量電灯 |  |  |  | 16 | 359 | C1 | シーリングライト | 1 | FCL32 | 0 | 0 | 0 | 0 | 丸形カバー付 | 0 | 40 | 1 | 1 | 19.1467 | 0 | 従量電灯 | - | - | - | 574.4 | 68928 | 器具交換 | [6 empty] | 0 | - | 従量電灯 | - | - | 0 | 0 | 0
22 | 金亀公園旧管理事務所およびトイレ、更衣室 | 旧管理事務所 | 1F | 外壁1 | 従量電灯 | 壁付 |  |  | 16 | 359 | B1 | ブラケット灯 | 1 | IL60 | 0 | 0 | 0 | フランジ式 | ガラスカバー付 | 0 | 54 | 1 | 1 | 25.848 | 0 | 従量電灯 | - | - | - | 775.44 | 93052.8 | 器具交換 | [6 empty] | 0 | - | 従量電灯 | - | - | 0 | 0 | 0
22 | 金亀公園旧管理事務所およびトイレ、更衣室 | 旧管理事務所 | 1F | 外壁2 | 従量電灯 |  |  |  | 16 | 359 | A20 | 逆富士ベースライト | 1 | FL20 | 0 | 0 | 0 | 0 | 0 | 0 | 28 | 1 | 1 | 13.4027 | 0 | 従量電灯 | - | - | - | 402.08 | 48249.6 | 器具交換 | [6 empty] | 0 | - | 従量電灯 | - | - | 0 | 0 | 0
22 | 金亀公園旧管理事務所およびトイレ、更衣室 | 更衣室（旧管理事務所左側） | 1F | 男子更衣室入口 | 従量電灯 |  |  |  | 12 | 365 | D40 | シーリングライト | 1 | IL40 | 0 | 0 | 防水型 | 0 | モチ形 | 0 | 36 | 1 | 1 | 13.14 | 0 | 従量電灯 | - | - | - | 394.2 | 47304 | 器具交換 | [6 empty] | 0 | - | 従量電灯 | - | - | 0 | 0 | 0
22 | 金亀公園旧管理事務所およびトイレ、更衣室 | 更衣室（旧管理事務所左側） | 1F | 女子更衣室入口 | 従量電灯 |  |  |  | 12 | 365 | D40 | シーリングライト | 1 | IL40 | 0 | 0 | 防水型 | 0 | モチ形 | 0 | 36 | 1 | 1 | 13.14 | 0 | 従量電灯 | - | - | - | 394.2 | 47304 | 器具交換 | [6 empty] | 0 | - | 従量電灯 | - | - | 0 | 0 | 0
22 | 金亀公園旧管理事務所およびトイレ、更衣室 | 更衣室（旧管理事務所左側） | 1F | ホール | 従量電灯 |  |  |  | 12 | 365 | D40 | シーリングライト | 1 | IL40 | 0 | 0 | 防水型 | 0 | モチ形 | 0 | 36 | 1 | 1 | 13.14 | 0 | 従量電灯 | - | - | - | 394.2 | 47304 | 器具交換 | [6 empty] | 0 | - | 従量電灯 | - | - | 0 | 0 | 0
22 | 金亀公園旧管理事務所およびトイレ、更衣室 | 更衣室（旧管理事務所左側） | 1F | 男子更衣室 | 従量電灯 |  |  |  | 12 | 365 | A30 | シーリングライト | 1 | FCL30 | 0 | 0 | 防湿・防雨型/SUS銅板 | 0 | 角形カバー付 | 0 | 34 | 2 | 2 | 24.82 | 0 | 従量電灯 | - | - | - | 372.3 | 89352 | 器具交換 | [6 empty] | 0 | - | 従量電灯 | - | - | 0 | 0 | 0
22 | 金亀公園旧管理事務所およびトイレ、更衣室 | 更衣室（旧管理事務所左側） | 1F | 男子更衣室 | 従量電灯 |  |  |  | 12 | 365 | B21S | トラフ形ベースライト | 1 | FL20 | 0 | 0 | 防水型/SUS製 | 0 | 0 | 0 | 28 | 1 | 1 | 10.22 | 0 | 従量電灯 | - | - | - | 306.6 | 36792 | 器具交換 | [6 empty] | 0 | - | 従量電灯 | - | - | 0 | 0 | 0
22 | 金亀公園旧管理事務所およびトイレ、更衣室 | 更衣室（旧管理事務所左側） | 1F | 男子更衣室 | 従量電灯 | 壁付 |  |  | 12 | 365 | C21 | ブラケット灯 | 1 | FL20 | 0 | 0 | 防水型 | 0 | カバー付 | 0 | 28 | 2 | 2 | 20.44 | 0 | 従量電灯 | - | - | - | 306.6 | 73584 | 器具交換 | [6 empty] | 0 | - | 従量電灯 | - | - | 0 | 0 | 0
22 | 金亀公園旧管理事務所およびトイレ、更衣室 | 更衣室（旧管理事務所左側） | 1F | 男子シャワー室 | 従量電灯 |  |  |  | 12 | 365 | A30 | シーリングライト | 1 | FCL30 | 0 | 0 | 防湿・防雨型/SUS銅板 | 0 | 角形カバー付 | 0 | 34 | 3 | 3 | 37.23 | 0 | 従量電灯 | - | - | - | 372.3 | 134028 | 器具交換 | [6 empty] | 0 | - | 従量電灯 | - | - | 0 | 0 | 0
22 | 金亀公園旧管理事務所およびトイレ、更衣室 | 更衣室（旧管理事務所左側） | 1F | 女子更衣室 | 従量電灯 |  |  |  | 12 | 365 | A30 | シーリングライト | 1 | FCL30 | 0 | 0 | 防湿・防雨型/SUS銅板 | 0 | 角形カバー付 | 0 | 34 | 2 | 2 | 24.82 | 0 | 従量電灯 | - | - | - | 372.3 | 89352 | 器具交換 | [6 empty] | 0 | - | 従量電灯 | - | - | 0 | 0 | 0
22 | 金亀公園旧管理事務所およびトイレ、更衣室 | 更衣室（旧管理事務所左側） | 1F | 女子更衣室 | 従量電灯 |  |  |  | 12 | 365 | B21S | トラフ形ベースライト | 1 | FL20 | 0 | 0 | 防水型/SUS製 | 0 | 0 | 0 | 28 | 1 | 1 | 10.22 | 0 | 従量電灯 | - | - | - | 306.6 | 36792 | 器具交換 | [6 empty] | 0 | - | 従量電灯 | - | - | 0 | 0 | 0
22 | 金亀公園旧管理事務所およびトイレ、更衣室 | 更衣室（旧管理事務所左側） | 1F | 女子更衣室 | 従量電灯 | 壁付 |  |  | 12 | 365 | C21 | ブラケット灯 | 1 | FL20 | 0 | 0 | 防水型 | 0 | カバー付 | 0 | 28 | 2 | 2 | 20.44 | 0 | 従量電灯 | - | - | - | 306.6 | 73584 | 器具交換 | [6 empty] | 0 | - | 従量電灯 | - | - | 0 | 0 | 0
22 | 金亀公園旧管理事務所およびトイレ、更衣室 | 更衣室（旧管理事務所左側） | 1F | 女子シャワー室 | 従量電灯 |  |  |  | 12 | 365 | A30 | シーリングライト | 1 | FCL30 | 0 | 0 | 防湿・防雨型/SUS銅板 | 0 | 角形カバー付 | 0 | 34 | 3 | 3 | 37.23 | 0 | 従量電灯 | - | - | - | 372.3 | 134028 | 器具交換 | [6 empty] | 0 | - | 従量電灯 | - | - | 0 | 0 | 0
22 | 金亀公園旧管理事務所およびトイレ、更衣室 | 更衣室（旧管理事務所左側） | 1F | シャワー前室 | 従量電灯 |  |  |  | 12 | 365 | D40 | シーリングライト | 1 | IL40 | 0 | 0 | 防水型 | 0 | モチ形 | 0 | 36 | 2 | 2 | 26.28 | 0 | 従量電灯 | - | - | - | 394.2 | 94608 | 器具交換 | [6 empty] | 0 | - | 従量電灯 | - | - | 0 | 0 | 0
22 | 金亀公園旧管理事務所およびトイレ、更衣室 | 倉庫（旧管理事務所左側） | 1F | 倉庫 | 従量電灯 |  |  |  | 12 | 365 | E41 | 片反射笠付トラフ形ベースライト | 1 | FL40 | 0 | 0 | 0 | 0 | 0 | 0 | 47 | 1 | 1 | 17.155 | 0 | 従量電灯 | - | - | - | 514.65 | 61758 | ランプ交換 | [6 empty] | 0 | - | 従量電灯 | - | - | 0 | 0 | 0
22 | 金亀公園旧管理事務所およびトイレ、更衣室 | トイレ（旧管理事務所左側） | 1F | 男子トイレ | 従量電灯 |  |  |  | 12 | 365 | W1S | ウォールライト | 1 | FL20 | 0 | 0 | 防湿・防雨型/枠SUS製 | 0 | カバー付 | 0 | 28 | 1 | 1 | 10.22 | 0 | 従量電灯 | - | - | - | 306.6 | 36792 | 器具交換 | [6 empty] | 0 | - | 従量電灯 | - | - | 0 | 0 | 0
22 | 金亀公園旧管理事務所およびトイレ、更衣室 | トイレ（旧管理事務所左側） | 1F | 男子トイレ | 従量電灯 |  |  |  | 12 | 365 | A20S | 逆富士ベースライト | 1 | FL20 | 0 | 0 | SUS製 | 0 | 0 | 0 | 28 | 4 | 4 | 40.88 | 0 | 従量電灯 | - | - | - | 306.6 | 147168 | 器具交換 | [6 empty] | 0 | - | 従量電灯 | - | - | 0 | 0 | 0
22 | 金亀公園旧管理事務所およびトイレ、更衣室 | トイレ（旧管理事務所左側） | 1F | 女子トイレ | 従量電灯 |  |  |  | 12 | 365 | W1S | ウォールライト | 1 | FL20 | 0 | 0 | 防湿・防雨型/枠SUS製 | 0 | カバー付 | 0 | 28 | 1 | 1 | 10.22 | 0 | 従量電灯 | - | - | - | 306.6 | 36792 | 器具交換 | [6 empty] | 0 | - | 従量電灯 | - | - | 0 | 0 | 0
22 | 金亀公園旧管理事務所およびトイレ、更衣室 | トイレ（旧管理事務所左側） | 1F | 女子トイレ | 従量電灯 |  |  |  | 12 | 365 | A20S | 逆富士ベースライト | 1 | FL20 | 0 | 0 | SUS製 | 0 | 0 | 0 | 28 | 4 | 4 | 40.88 | 0 | 従量電灯 | - | - | - | 306.6 | 147168 | 器具交換 | [6 empty] | 0 | - | 従量電灯 | - | - | 0 | 0 | 0
22 | 金亀公園旧管理事務所およびトイレ、更衣室 | トイレ（旧管理事務所左側） | 1F | バリアフリートイレ | 従量電灯 |  |  |  | 12 | 365 | W1S | ウォールライト | 1 | FL20 | 0 | 0 | 防湿・防雨型/枠SUS製 | 0 | カバー付 | 0 | 28 | 1 | 1 | 10.22 | 0 | 従量電灯 | - | - | - | 306.6 | 36792 | 器具交換 | [6 empty] | 0 | - | 従量電灯 | - | - | 0 | 0 | 0
22 | 金亀公園旧管理事務所およびトイレ、更衣室 | トイレ（旧管理事務所左側） | 1F | バリアフリートイレ | 従量電灯 |  |  |  | 12 | 365 | A20S | 逆富士ベースライト | 1 | FL20 | 0 | 0 | SUS製 | 0 | 0 | 0 | 28 | 1 | 1 | 10.22 | 0 | 従量電灯 | - | - | - | 306.6 | 36792 | 器具交換 | [6 empty] | 0 | - | 従量電灯 | - | - | 0 | 0 | 0
22 | 金亀公園旧管理事務所およびトイレ、更衣室 | トイレ（旧管理事務所左側） | 1F | バリアフリートイレ前 | 従量電灯 |  |  |  | 12 | 365 | A20S | 逆富士ベースライト | 1 | FL20 | 0 | 0 | SUS製 | 0 | 0 | 0 | 28 | 1 | 1 | 10.22 | 0 | 従量電灯 | - | - | - | 306.6 | 36792 | 器具交換 | [6 empty] | 0 | - | 従量電灯 | - | - | 0 | 0 | 0
22 | 金亀公園旧管理事務所およびトイレ、更衣室 | トイレ（旧管理事務所左側） | 1F | 外壁 | 従量電灯 | 壁付 |  |  | 12 | 365 | B2 | ブラケット灯 | 1 | FDL13 | 0 | 0 | 防湿・防雨型 | 0 | 丸形カバー付 | 0 | 18 | 2 | 2 | 13.14 | 0 | 従量電灯 | - | - | - | 197.1 | 47304 | 器具交換 | [6 empty] | 0 | - | 従量電灯 | - | - | 0 | 0 | 0
22 | 金亀公園旧管理事務所およびトイレ、更衣室 | [9 empty] | - | 0 | 0 | - | 0 | 0 | 0 | 0 | 0 | 0 | 0 |  | 0 | 0 | 0 | - | - | - | - | - | 0 | - | [6 empty] | 0 | - | - | - | - | - | 0 | 0
22 | 金亀公園旧管理事務所およびトイレ、更衣室 | [9 empty] | - | 0 | 0 | - | 0 | 0 | 0 | 0 | 0 | 0 | 0 |  | 0 | 0 | 0 | - | - | - | - | - | 0 | - | [6 empty] | 0 | - | - | - | - | - | 0 | 0
22 | 金亀公園旧管理事務所およびトイレ、更衣室 | [9 empty] | - | 0 | 0 | - | 0 | 0 | 0 | 0 | 0 | 0 | 0 |  | 0 | 0 | 0 | - | - | - | - | - | 0 | - | [6 empty] | 0 | - | - | - | - | - | 0 | 0
23 | 荒神山公園野球場ベンチ内およびトイレ | 施設名：荒神山公園野球場ベンチ内およびトイレ
23 | 荒神山公園野球場ベンチ内およびトイレ
23 | 荒神山公園野球場ベンチ内およびトイレ | リース期間 |  | 10
23 | 荒神山公園野球場ベンチ内およびトイレ | 試算期間 |  | 10
23 | 荒神山公園野球場ベンチ内およびトイレ | 電力量料金単価 |  | 30 | [28 empty] | 提案ＬＥＤ照明の仕様を追記すること
23 | 荒神山公園野球場ベンチ内およびトイレ | CO2排出係数 |  | 0.415 | [22 empty] | ※1.月額/1灯あたり |  | ※2.左記以外⇒kWhあたり | [12 empty] | ※1.月額/1灯あたり |  | ※2.左記以外⇒kWhあたり
23 | 荒神山公園野球場ベンチ内およびトイレ | 基本料金・需要家料金は含まず | [8 empty] | 既存照明 情報 | [15 empty] | 公衆街路灯A・定額電灯 |  | 左記以外 |  | - | 選定LED照明 | [9 empty] | 公衆街路灯A・定額電灯 |  | 左記以外 |  | -
23 | 荒神山公園野球場ベンチ内およびトイレ | 建物名 | 階数 | 部屋名 | 契約種別 | 備考 | 仮設必要箇所 |  | 点灯時間 | 稼働日数 | 器具記号 | 器具種類 | 灯数 | ランプ種別 | 口金 | 器具寸法 | 器具仕様詳細① | 器具仕様詳細② | 器具仕様詳細③ | 非常灯 | 【概算】 消費電力 | 器具台数 | ランプ本数 | 【既存想定】 消費電力量(kWh) | 契約容量 | 契約内容 | 再エネ賦課金 ※1 | 1灯あたりの 電灯料金 | 公衆街路灯A ・定額電灯以外の 再エネ賦課金※2 | 1灯あたりの 従量料金 | 【既存想定】 既設電気代支出金額 | LED 交換方式 | 製品仕様 | 型番 | メーカー | 定格光束 | 消費電力 | 数量 | 【LED】 消費電力量(kWh) | 契約容量 | 契約内容 | 再エネ賦課金 ※1 | 1灯あたりの 電灯料金 | 公衆街路灯A ・定額電灯以外の 再エネ賦課金※2 | 1灯あたりの 従量料金 | 【LED】 改修後電気代支出金額（円）
23 | 荒神山公園野球場ベンチ内およびトイレ | [5 empty] | 器具高さ | 仮設内容 | /日 | /年 | [10 empty] | W/本 | 台 | 本 | kWh/月 |  |  | 円/月 | 円/月 | 円/月 | 円/月 | 10 |  |  |  |  | lm/台・本 | W/台・本 | 台・本 | kWh/月 | 公衆街路灯A・定額電灯はﾌﾟﾙﾀﾞｳﾝ選択 |  | 円/月 | 円/月 | 円/月 | 円/月 | 10
23 | 荒神山公園野球場ベンチ内およびトイレ | A便所 | 1F | 男子便所 | 従量電灯 |  |  |  | 12 | 365 | A41 | 逆富士ベースライト | 1 | FLR40 | 0 | 0 | 防湿・防雨型/SUS製 | 0 | 0 | 0 | 47 | 2 | 2 | 34.31 | 0 | 従量電灯 | - | - | - | 514.65 | 123516 | 器具交換 | [6 empty] | 0 | - | 従量電灯 | - | - | 0 | 0 | 0
23 | 荒神山公園野球場ベンチ内およびトイレ | A便所 | 1F | 多目的便所 | 従量電灯 |  |  |  | 12 | 365 | C60 | シーリングライト | 1 | IL40 | 0 | 0 | 0 | 0 | モチ形 | 0 | 36 | 1 | 1 | 13.14 | 0 | 従量電灯 | - | - | - | 394.2 | 47304 | 器具交換 | [6 empty] | 0 | - | 従量電灯 | - | - | 0 | 0 | 0
23 | 荒神山公園野球場ベンチ内およびトイレ | A便所 | 1F | 女子便所 | 従量電灯 |  |  |  | 12 | 365 | A32 | 逆富士ベースライト | 1 | FHF32 | 0 | 0 | 0 | 0 | 0 | 0 | 36 | 2 | 2 | 26.28 | 0 | 従量電灯 | - | - | - | 394.2 | 94608 | ランプ交換 | [6 empty] | 0 | - | 従量電灯 | - | - | 0 | 0 | 0
23 | 荒神山公園野球場ベンチ内およびトイレ | A便所 | 1F | 女子便所 | 従量電灯 |  |  |  | 12 | 365 | C60 | シーリングライト | 1 | IL40 | 0 | 0 | 0 | 0 | モチ形 | 0 | 36 | 1 | 1 | 13.14 | 0 | 従量電灯 | - | - | - | 394.2 | 47304 | 器具交換 | [6 empty] | 0 | - | 従量電灯 | - | - | 0 | 0 | 0
23 | 荒神山公園野球場ベンチ内およびトイレ | B便所 | 1F | ポーチ | 従量電灯 |  |  |  | 4 | 359 | A-201 | 逆富士ベースライト | 1 | FL20 | 0 | 0 | 0 | 0 | 0 | 0 | 28 | 1 | 1 | 3.3507 | 0 | 従量電灯 | - | - | - | 100.52 | 12062.4 | 器具交換 | [6 empty] | 0 | - | 従量電灯 | - | - | 0 | 0 | 0
23 | 荒神山公園野球場ベンチ内およびトイレ | B便所 | 1F | 男子便所 | 従量電灯 |  |  |  | 4 | 359 | A-201 | 逆富士ベースライト | 1 | FL20 | 0 | 0 | 0 | 0 | 0 | 0 | 28 | 2 | 2 | 6.7013 | 0 | 従量電灯 | - | - | - | 100.52 | 24124.8 | 器具交換 | [6 empty] | 0 | - | 従量電灯 | - | - | 0 | 0 | 0
23 | 荒神山公園野球場ベンチ内およびトイレ | B便所 | 1F | 男子便所 | 従量電灯 |  |  |  | 4 | 359 | B-18 | ダウンライト | 1 | FDL18 | 0 | φ150 | 0 | 0 | 銀色鏡面仕上 | 0 | 26 | 1 | 1 | 3.1113 | 0 | 従量電灯 | - | - | - | 93.34 | 11200.8 | 器具交換 | [6 empty] | 0 | - | 従量電灯 | - | - | 0 | 0 | 0
23 | 荒神山公園野球場ベンチ内およびトイレ | B便所 | 1F | 男子便所 | 従量電灯 | 壁付 |  |  | 4 | 359 | D-10 | ウォールライト | 1 | FL10 | 0 | 0 | 0 | 0 | 0 | 0 | 13 | 1 | 1 | 1.5557 | 0 | 従量電灯 | - | - | - | 46.67 | 5600.4 | 器具交換 | [6 empty] | 0 | - | 従量電灯 | - | - | 0 | 0 | 0
23 | 荒神山公園野球場ベンチ内およびトイレ | B便所 | 1F | バリアフリートイレ | 従量電灯 |  |  |  | 4 | 359 | A-201 | 逆富士ベースライト | 1 | FL20 | 0 | 0 | 0 | 0 | 0 | 0 | 28 | 1 | 1 | 3.3507 | 0 | 従量電灯 | - | - | - | 100.52 | 12062.4 | 器具交換 | [6 empty] | 0 | - | 従量電灯 | - | - | 0 | 0 | 0
23 | 荒神山公園野球場ベンチ内およびトイレ | B便所 | 1F | バリアフリートイレ | 従量電灯 | 壁付 |  |  | 4 | 359 | D-10 | ウォールライト | 1 | FL10 | 0 | 0 | 0 | 0 | 0 | 0 | 13 | 1 | 1 | 1.5557 | 0 | 従量電灯 | - | - | - | 46.67 | 5600.4 | 器具交換 | [6 empty] | 0 | - | 従量電灯 | - | - | 0 | 0 | 0
23 | 荒神山公園野球場ベンチ内およびトイレ | B便所 | 1F | 女子便所 | 従量電灯 |  |  |  | 4 | 359 | A-201 | 逆富士ベースライト | 1 | FL20 | 0 | 0 | 0 | 0 | 0 | 0 | 28 | 2 | 2 | 6.7013 | 0 | 従量電灯 | - | - | - | 100.52 | 24124.8 | 器具交換 | [6 empty] | 0 | - | 従量電灯 | - | - | 0 | 0 | 0
23 | 荒神山公園野球場ベンチ内およびトイレ | B便所 | 1F | 女子便所 | 従量電灯 |  |  |  | 4 | 359 | B-18 | ダウンライト | 1 | FDL18 | 0 | φ150 | 0 | 0 | 銀色鏡面仕上 | 0 | 26 | 3 | 3 | 9.334 | 0 | 従量電灯 | - | - | - | 93.34 | 33602.4 | 器具交換 | [6 empty] | 0 | - | 従量電灯 | - | - | 0 | 0 | 0
23 | 荒神山公園野球場ベンチ内およびトイレ | B便所 | 1F | 女子便所 | 従量電灯 | 壁付 |  |  | 4 | 359 | D-10 | ウォールライト | 1 | FL10 | 0 | 0 | 0 | 0 | 0 | 0 | 13 | 1 | 1 | 1.5557 | 0 | 従量電灯 | - | - | - | 46.67 | 5600.4 | 器具交換 | [6 empty] | 0 | - | 従量電灯 | - | - | 0 | 0 | 0
23 | 荒神山公園野球場ベンチ内およびトイレ | B便所 | 1F | 外壁 | 従量電灯 | 壁付 |  |  | 4 | 359 | C-18 | ブラケット灯 | 1 | FML(FWL)18 | 0 | 0 | 防雨型 | 0 | 丸形カバー付 | 0 | 22 | 2 | 2 | 5.2653 | 0 | 従量電灯 | - | - | - | 78.98 | 18955.2 | 器具交換 | [6 empty] | 0 | - | 従量電灯 | - | - | 0 | 0 | 0
23 | 荒神山公園野球場ベンチ内およびトイレ | 野球場内 | 1F | 本部席 | 従量電灯 | レースウェイ取付 |  |  | 5 | 359 | A401 | 笠付トラフ形ベースライト | 2 | FLR40 | 0 | 0 | 0 | 0 | 0 | 0 | 47 | 2 | 4 | 28.1217 | 0 | 従量電灯 | - | - | - | 210.9125 | 101238 | 器具交換 | [6 empty] | 0 | - | 従量電灯 | - | - | 0 | 0 | 0
23 | 荒神山公園野球場ベンチ内およびトイレ | 野球場内 | 1F | 本部席 | 従量電灯 |  |  |  | 5 | 359 | A402 | 笠付トラフ形ベースライト | 1 | FLR40 | 0 | 0 | 0 | 0 | 0 | 0 | 47 | 2 | 2 | 14.0608 | 0 | 従量電灯 | - | - | - | 210.9125 | 50619 | 器具交換 | [6 empty] | 0 | - | 従量電灯 | - | - | 0 | 0 | 0
23 | 荒神山公園野球場ベンチ内およびトイレ | 野球場内 | 1F | ３塁側ベンチ席 | 従量電灯 |  |  |  | 5 | 359 | A20 | 直管器具 | 1 | FL20 | 0 | 0 | 0 | 壁付 | 0 | 0 | 28 | 1 | 1 | 4.1883 | 0 | 従量電灯 | - | - | - | 125.65 | 15078 | 器具交換 | [6 empty] | 0 | - | 従量電灯 | - | - | 0 | 0 | 0
23 | 荒神山公園野球場ベンチ内およびトイレ | 野球場内 | 1F | ３塁側倉庫内 | 従量電灯 |  |  |  | 5 | 359 | A20 | 直管器具 | 1 | FL20 | 0 | 0 | 0 | 壁付 | 0 | 0 | 28 | 1 | 1 | 4.1883 | 0 | 従量電灯 | - | - | - | 125.65 | 15078 | 器具交換 | [6 empty] | 0 | - | 従量電灯 | - | - | 0 | 0 | 0
23 | 荒神山公園野球場ベンチ内およびトイレ | 野球場内 | 1F | ３塁側出口 | 従量電灯 | 壁付 |  |  | 5 | 359 | W1 | ウォールライト | 1 | FL20 | 0 | 0 | 0 | 0 | 0 | 0 | 28 | 1 | 1 | 4.1883 | 0 | 従量電灯 | - | - | - | 125.65 | 15078 | 器具交換 | [6 empty] | 0 | - | 従量電灯 | - | - | 0 | 0 | 0
23 | 荒神山公園野球場ベンチ内およびトイレ | 野球場内 | 1F | １塁側ベンチ席 | 従量電灯 | 壁付 |  |  | 5 | 359 | B1 | ブラケット灯 | 1 | FL20 | 0 | 0 | 防湿・防雨型 | 0 | カバー付 | 0 | 28 | 1 | 1 | 4.1883 | 0 | 従量電灯 | - | - | - | 125.65 | 15078 | 器具交換 | [6 empty] | 0 | - | 従量電灯 | - | - | 0 | 0 | 0
23 | 荒神山公園野球場ベンチ内およびトイレ | 野球場内 | 1F | １塁側倉庫内 | 従量電灯 |  |  |  | 5 | 359 | A20 | 直管器具 | 1 | FL20 | 0 | 0 | 0 | 壁付 | 0 | 0 | 28 | 1 | 1 | 4.1883 | 0 | 従量電灯 | - | - | - | 125.65 | 15078 | 器具交換 | [6 empty] | 0 | - | 従量電灯 | - | - | 0 | 0 | 0
23 | 荒神山公園野球場ベンチ内およびトイレ | [9 empty] | - | 0 | 0 | - | 0 | 0 | 0 | 0 | 0 | 0 | 0 |  | 0 | 0 | 0 | - | - | - | - | - | 0 | - | [6 empty] | 0 | - | - | - | - | - | 0 | 0
23 | 荒神山公園野球場ベンチ内およびトイレ | [9 empty] | - | 0 | 0 | - | 0 | 0 | 0 | 0 | 0 | 0 | 0 |  | 0 | 0 | 0 | - | - | - | - | - | 0 | - | [6 empty] | 0 | - | - | - | - | - | 0 | 0
23 | 荒神山公園野球場ベンチ内およびトイレ | [9 empty] | - | 0 | 0 | - | 0 | 0 | 0 | 0 | 0 | 0 | 0 |  | 0 | 0 | 0 | - | - | - | - | - | 0 | - | [6 empty] | 0 | - | - | - | - | - | 0 | 0
24 | 千鳥ヶ丘公園トイレ | 施設名：千鳥ヶ丘公園トイレ
24 | 千鳥ヶ丘公園トイレ
24 | 千鳥ヶ丘公園トイレ | リース期間 |  | 10
24 | 千鳥ヶ丘公園トイレ | 試算期間 |  | 10
24 | 千鳥ヶ丘公園トイレ | 電力量料金単価 |  | 30 | [28 empty] | 提案ＬＥＤ照明の仕様を追記すること
24 | 千鳥ヶ丘公園トイレ | CO2排出係数 |  | 0.415 | [22 empty] | ※1.月額/1灯あたり |  | ※2.左記以外⇒kWhあたり | [12 empty] | ※1.月額/1灯あたり |  | ※2.左記以外⇒kWhあたり
24 | 千鳥ヶ丘公園トイレ | 基本料金・需要家料金は含まず | [8 empty] | 既存照明 情報 | [15 empty] | 公衆街路灯A・定額電灯 |  | 左記以外 |  | - | 選定LED照明 | [9 empty] | 公衆街路灯A・定額電灯 |  | 左記以外 |  | -
24 | 千鳥ヶ丘公園トイレ | 建物名 | 階数 | 部屋名 | 契約種別 | 備考 | 仮設必要箇所 |  | 点灯時間 | 稼働日数 | 器具記号 | 器具種類 | 灯数 | ランプ種別 | 口金 | 器具寸法 | 器具仕様詳細① | 器具仕様詳細② | 器具仕様詳細③ | 非常灯 | 【概算】 消費電力 | 器具台数 | ランプ本数 | 【既存想定】 消費電力量(kWh) | 契約容量 | 契約内容 | 再エネ賦課金 ※1 | 1灯あたりの 電灯料金 | 公衆街路灯A ・定額電灯以外の 再エネ賦課金※2 | 1灯あたりの 従量料金 | 【既存想定】 既設電気代支出金額 | LED 交換方式 | 製品仕様 | 型番 | メーカー | 定格光束 | 消費電力 | 数量 | 【LED】 消費電力量(kWh) | 契約容量 | 契約内容 | 再エネ賦課金 ※1 | 1灯あたりの 電灯料金 | 公衆街路灯A ・定額電灯以外の 再エネ賦課金※2 | 1灯あたりの 従量料金 | 【LED】 改修後電気代支出金額（円）
24 | 千鳥ヶ丘公園トイレ | [5 empty] | 器具高さ | 仮設内容 | /日 | /年 | [10 empty] | W/本 | 台 | 本 | kWh/月 |  |  | 円/月 | 円/月 | 円/月 | 円/月 | 10 |  |  |  |  | lm/台・本 | W/台・本 | 台・本 | kWh/月 | 公衆街路灯A・定額電灯はﾌﾟﾙﾀﾞｳﾝ選択 |  | 円/月 | 円/月 | 円/月 | 円/月 | 10
24 | 千鳥ヶ丘公園トイレ | 千鳥ヶ丘公園駐車場 | 1 | 男子用トイレ | 従量電灯 | 別置人感センサー付 |  |  | 5 | 365 | A21 | トラフ形ベースライト | 1 | FL20 | 0 | 0 | 防湿・防雨型/SUS製 | 0 | 0 | 0 | 28 | 1 | 1 | 4.2583 | 0 | 従量電灯 | - | - | - | 127.75 | 15330 | 器具交換 | [6 empty] | 0 | - | 従量電灯 | - | - | 0 | 0 | 0
24 | 千鳥ヶ丘公園トイレ | 千鳥ヶ丘公園駐車場 | 1 | 男子用トイレ | 従量電灯 | 壁付/別置人感センサー付 |  |  | 5 | 365 | B21 | ウォールライト | 1 | FL20 | 0 | 0 | 防湿・防雨型/SUS製 | 0 | 0 | 0 | 28 | 1 | 1 | 4.2583 | 0 | 従量電灯 | - | - | - | 127.75 | 15330 | 器具交換 | [6 empty] | 0 | - | 従量電灯 | - | - | 0 | 0 | 0
24 | 千鳥ヶ丘公園トイレ | 千鳥ヶ丘公園駐車場 | 1 | バリアフリートイレ | 従量電灯 | 別置人感センサー付 |  |  | 5 | 365 | A21 | トラフ形ベースライト | 1 | FL20 | 0 | 0 | 防湿・防雨型/SUS製 | 0 | 0 | 0 | 28 | 1 | 1 | 4.2583 | 0 | 従量電灯 | - | - | - | 127.75 | 15330 | 器具交換 | [6 empty] | 0 | - | 従量電灯 | - | - | 0 | 0 | 0
24 | 千鳥ヶ丘公園トイレ | 千鳥ヶ丘公園駐車場 | 1 | バリアフリートイレ | 従量電灯 | 壁付/別置人感センサー付 |  |  | 5 | 365 | B21 | ウォールライト | 1 | FL20 | 0 | 0 | 防湿・防雨型/SUS製 | 0 | 0 | 0 | 28 | 1 | 1 | 4.2583 | 0 | 従量電灯 | - | - | - | 127.75 | 15330 | 器具交換 | [6 empty] | 0 | - | 従量電灯 | - | - | 0 | 0 | 0
24 | 千鳥ヶ丘公園トイレ | 千鳥ヶ丘公園駐車場 | 1 | ホール | 従量電灯 |  |  |  | 5 | 365 | A21 | トラフ形ベースライト | 1 | FL20 | 0 | 0 | 防湿・防雨型/SUS製 | 0 | 0 | 0 | 28 | 1 | 1 | 4.2583 | 0 | 従量電灯 | - | - | - | 127.75 | 15330 | 器具交換 | [6 empty] | 0 | - | 従量電灯 | - | - | 0 | 0 | 0
24 | 千鳥ヶ丘公園トイレ | 千鳥ヶ丘公園駐車場 | 1 | 女子用トイレ | 従量電灯 | 別置人感センサー付 |  |  | 5 | 365 | A21 | トラフ形ベースライト | 1 | FL20 | 0 | 0 | 防湿・防雨型/SUS製 | 0 | 0 | 0 | 28 | 1 | 1 | 4.2583 | 0 | 従量電灯 | - | - | - | 127.75 | 15330 | 器具交換 | [6 empty] | 0 | - | 従量電灯 | - | - | 0 | 0 | 0
24 | 千鳥ヶ丘公園トイレ | 千鳥ヶ丘公園駐車場 | 1 | 女子用トイレ | 従量電灯 | 壁付/別置人感センサー付 |  |  | 5 | 365 | B21 | ウォールライト | 1 | FL20 | 0 | 0 | 防湿・防雨型/SUS製 | 0 | 0 | 0 | 28 | 1 | 1 | 4.2583 | 0 | 従量電灯 | - | - | - | 127.75 | 15330 | 器具交換 | [6 empty] | 0 | - | 従量電灯 | - | - | 0 | 0 | 0
24 | 千鳥ヶ丘公園トイレ | [9 empty] | - | 0 | 0 | - | 0 | 0 | 0 | 0 | 0 | 0 | 0 |  | 0 | 0 | 0 | - | - | - | - | - | 0 | - | [6 empty] | 0 | - | - | - | - | - | 0 | 0
24 | 千鳥ヶ丘公園トイレ | [9 empty] | - | 0 | 0 | - | 0 | 0 | 0 | 0 | 0 | 0 | 0 |  | 0 | 0 | 0 | - | - | - | - | - | 0 | - | [6 empty] | 0 | - | - | - | - | - | 0 | 0
24 | 千鳥ヶ丘公園トイレ | [9 empty] | - | 0 | 0 | - | 0 | 0 | 0 | 0 | 0 | 0 | 0 |  | 0 | 0 | 0 | - | - | - | - | - | 0 | - | [6 empty] | 0 | - | - | - | - | - | 0 | 0
25 | 庄堺公園管理事務所およびトイレ | 施設名：庄堺公園管理事務所およびトイレ
25 | 庄堺公園管理事務所およびトイレ
25 | 庄堺公園管理事務所およびトイレ | リース期間 |  | 10
25 | 庄堺公園管理事務所およびトイレ | 試算期間 |  | 10
25 | 庄堺公園管理事務所およびトイレ | 電力量料金単価 |  | 30 | [28 empty] | 提案ＬＥＤ照明の仕様を追記すること
25 | 庄堺公園管理事務所およびトイレ | CO2排出係数 |  | 0.415 | [22 empty] | ※1.月額/1灯あたり |  | ※2.左記以外⇒kWhあたり | [12 empty] | ※1.月額/1灯あたり |  | ※2.左記以外⇒kWhあたり
25 | 庄堺公園管理事務所およびトイレ | 基本料金・需要家料金は含まず | [8 empty] | 既存照明 情報 | [15 empty] | 公衆街路灯A・定額電灯 |  | 左記以外 |  | - | 選定LED照明 | [9 empty] | 公衆街路灯A・定額電灯 |  | 左記以外 |  | -
25 | 庄堺公園管理事務所およびトイレ | 建物名 | 階数 | 部屋名 | 契約種別 | 備考 | 仮設必要箇所 |  | 点灯時間 | 稼働日数 | 器具記号 | 器具種類 | 灯数 | ランプ種別 | 口金 | 器具寸法 | 器具仕様詳細① | 器具仕様詳細② | 器具仕様詳細③ | 非常灯 | 【概算】 消費電力 | 器具台数 | ランプ本数 | 【既存想定】 消費電力量(kWh) | 契約容量 | 契約内容 | 再エネ賦課金 ※1 | 1灯あたりの 電灯料金 | 公衆街路灯A ・定額電灯以外の 再エネ賦課金※2 | 1灯あたりの 従量料金 | 【既存想定】 既設電気代支出金額 | LED 交換方式 | 製品仕様 | 型番 | メーカー | 定格光束 | 消費電力 | 数量 | 【LED】 消費電力量(kWh) | 契約容量 | 契約内容 | 再エネ賦課金 ※1 | 1灯あたりの 電灯料金 | 公衆街路灯A ・定額電灯以外の 再エネ賦課金※2 | 1灯あたりの 従量料金 | 【LED】 改修後電気代支出金額（円）
25 | 庄堺公園管理事務所およびトイレ | [5 empty] | 器具高さ | 仮設内容 | /日 | /年 | [10 empty] | W/本 | 台 | 本 | kWh/月 |  |  | 円/月 | 円/月 | 円/月 | 円/月 | 10 |  |  |  |  | lm/台・本 | W/台・本 | 台・本 | kWh/月 | 公衆街路灯A・定額電灯はﾌﾟﾙﾀﾞｳﾝ選択 |  | 円/月 | 円/月 | 円/月 | 円/月 | 10
25 | 庄堺公園管理事務所およびトイレ | 管理事務所 | 1F | 事務所 | 従量電灯 |  |  |  | 10 | 246 | A402 | 逆富士ベースライト | 2 | FL40 | 0 | 0 | 0 | 0 | 0 | 0 | 47 | 4 | 8 | 77.08 | 0 | 従量電灯 | - | - | - | 289.05 | 277488 | ランプ交換 | [6 empty] | 0 | - | 従量電灯 | - | - | 0 | 0 | 0
25 | 庄堺公園管理事務所およびトイレ | 管理事務所 | 1F | 倉庫兼ロッカールーム | 従量電灯 |  |  |  | 10 | 246 | A401 | 笠付トラフ形ベースライト | 1 | FL40 | 0 | 0 | 0 | 0 | 0 | 0 | 47 | 4 | 4 | 38.54 | 0 | 従量電灯 | - | - | - | 289.05 | 138744 | ランプ交換 | [6 empty] | 0 | - | 従量電灯 | - | - | 0 | 0 | 0
25 | 庄堺公園管理事務所およびトイレ | 管理事務所 | 1F | トイレ | 従量電灯 |  |  |  | 10 | 246 | C60 | シーリングライト | 1 | IL60 | 0 | 0 | 防湿・防雨型 | 0 | 丸形カバー付 | 0 | 54 | 1 | 1 | 11.07 | 0 | 従量電灯 | - | - | - | 332.1 | 39852 | 器具交換 | [6 empty] | 0 | - | 従量電灯 | - | - | 0 | 0 | 0
25 | 庄堺公園管理事務所およびトイレ | 管理事務所 | 1F | 外壁 | 従量電灯 | 壁付 |  |  | 10 | 246 | W201 | ウォールライト | 1 | FL20 | 0 | 0 | 防雨型 | 0 | 0 | 0 | 28 | 1 | 1 | 5.74 | 0 | 従量電灯 | - | - | - | 172.2 | 20664 | 器具交換 | [6 empty] | 0 | - | 従量電灯 | - | - | 0 | 0 | 0
25 | 庄堺公園管理事務所およびトイレ | バラ園トイレ | 1F | 廊下 | 従量電灯 |  |  |  | 12 | 365 | C40 | シーリングライト | 1 | IL40 | 0 | 0 | 0 | 0 | 丸形カバー付 | 0 | 36 | 2 | 2 | 26.28 | 0 | 従量電灯 | - | - | - | 394.2 | 94608 | 器具交換 | [6 empty] | 0 | - | 従量電灯 | - | - | 0 | 0 | 0
25 | 庄堺公園管理事務所およびトイレ | バラ園トイレ | 1F | 男子便所 | 従量電灯 |  |  |  | 12 | 365 | FA20 | 逆富士ベースライト | 2 | FL20 | 0 | 0 | 0 | 0 | 0 | 0 | 28 | 1 | 2 | 20.44 | 0 | 従量電灯 | - | - | - | 306.6 | 73584 | 器具交換 | [6 empty] | 0 | - | 従量電灯 | - | - | 0 | 0 | 0
25 | 庄堺公園管理事務所およびトイレ | バラ園トイレ | 1F | 用具入（男） | 従量電灯 |  |  |  | 12 | 365 | FA10 | 逆富士ベースライト | 1 | FHF32(高出力) | 0 | 0 | 0 | 0 | 0 | 0 | 48 | 1 | 1 | 17.52 | 0 | 従量電灯 | - | - | - | 525.6 | 63072 | ランプ交換 | [6 empty] | 0 | - | 従量電灯 | - | - | 0 | 0 | 0
25 | 庄堺公園管理事務所およびトイレ | バラ園トイレ | 1F | 男子身障者用便所 | 従量電灯 |  |  |  | 12 | 365 | FA20 | 逆富士ベースライト | 2 | FL20 | 0 | 0 | 0 | 0 | 0 | 0 | 28 | 1 | 2 | 20.44 | 0 | 従量電灯 | - | - | - | 306.6 | 73584 | 器具交換 | [6 empty] | 0 | - | 従量電灯 | - | - | 0 | 0 | 0
25 | 庄堺公園管理事務所およびトイレ | バラ園トイレ | 1F | 女子身障者用便所 | 従量電灯 |  |  |  | 12 | 365 | FA20 | 逆富士ベースライト | 2 | FL20 | 0 | 0 | 0 | 0 | 0 | 0 | 28 | 1 | 2 | 20.44 | 0 | 従量電灯 | - | - | - | 306.6 | 73584 | 器具交換 | [6 empty] | 0 | - | 従量電灯 | - | - | 0 | 0 | 0
25 | 庄堺公園管理事務所およびトイレ | バラ園トイレ | 1F | 用具入（女） | 従量電灯 |  |  |  | 12 | 365 | FA10 | 逆富士ベースライト | 1 | FHF32(高出力) | 0 | 0 | 0 | 0 | 0 | 0 | 48 | 1 | 1 | 17.52 | 0 | 従量電灯 | - | - | - | 525.6 | 63072 | ランプ交換 | [6 empty] | 0 | - | 従量電灯 | - | - | 0 | 0 | 0
25 | 庄堺公園管理事務所およびトイレ | バラ園トイレ | 1F | 女子便所 | 従量電灯 |  |  |  | 12 | 365 | FA20 | 逆富士ベースライト | 2 | FL20 | 0 | 0 | 0 | 0 | 0 | 0 | 28 | 1 | 2 | 20.44 | 0 | 従量電灯 | - | - | - | 306.6 | 73584 | 器具交換 | [6 empty] | 0 | - | 従量電灯 | - | - | 0 | 0 | 0
25 | 庄堺公園管理事務所およびトイレ | はなしょうぶ園トイレ | 1F | 入口 | 従量電灯 |  |  |  | 4.5 | 365 | A1 | 逆富士ベースライト | 1 | FL20 | 0 | 0 | 防湿・防雨型/SUS製 | 0 | 0 | 0 | 28 | 1 | 1 | 3.8325 | 0 | 従量電灯 | - | - | - | 114.975 | 13797 | 器具交換 | [6 empty] | 0 | - | 従量電灯 | - | - | 0 | 0 | 0
25 | 庄堺公園管理事務所およびトイレ | はなしょうぶ園トイレ | 1F | バリアフリートイレ | 従量電灯 |  |  |  | 4.5 | 365 | A1 | 逆富士ベースライト | 1 | FL20 | 0 | 0 | 防湿・防雨型/SUS製 | 0 | 0 | 0 | 28 | 1 | 1 | 3.8325 | 0 | 従量電灯 | - | - | - | 114.975 | 13797 | 器具交換 | [6 empty] | 0 | - | 従量電灯 | - | - | 0 | 0 | 0
25 | 庄堺公園管理事務所およびトイレ | はなしょうぶ園トイレ | 1F | 男子トイレ | 従量電灯 |  |  |  | 4.5 | 365 | A1 | 逆富士ベースライト | 1 | FL20 | 0 | 0 | 防湿・防雨型/SUS製 | 0 | 0 | 0 | 28 | 5 | 5 | 19.1625 | 0 | 従量電灯 | - | - | - | 114.975 | 68985 | 器具交換 | [6 empty] | 0 | - | 従量電灯 | - | - | 0 | 0 | 0
25 | 庄堺公園管理事務所およびトイレ | はなしょうぶ園トイレ | 1F | 男子トイレ | 従量電灯 | 壁付 |  |  | 4.5 | 365 | B2 | ブラケット灯 | 1 | FL20 | 0 | 0 | 防湿・防雨型/枠SUS製 | 0 | カバー付 | 0 | 28 | 1 | 1 | 3.8325 | 0 | 従量電灯 | - | - | - | 114.975 | 13797 | 器具交換 | [6 empty] | 0 | - | 従量電灯 | - | - | 0 | 0 | 0
25 | 庄堺公園管理事務所およびトイレ | はなしょうぶ園トイレ | 1F | 女子トイレ | 従量電灯 |  |  |  | 4.5 | 365 | A1 | 逆富士ベースライト | 1 | FL20 | 0 | 0 | 防湿・防雨型/SUS製 | 0 | 0 | 0 | 28 | 5 | 5 | 19.1625 | 0 | 従量電灯 | - | - | - | 114.975 | 68985 | 器具交換 | [6 empty] | 0 | - | 従量電灯 | - | - | 0 | 0 | 0
25 | 庄堺公園管理事務所およびトイレ | はなしょうぶ園トイレ | 1F | 女子トイレ | 従量電灯 | 壁付 |  |  | 4.5 | 365 | B2 | ブラケット灯 | 1 | FL20 | 0 | 0 | 防湿・防雨型/枠SUS製 | 0 | カバー付 | 0 | 28 | 1 | 1 | 3.8325 | 0 | 従量電灯 | - | - | - | 114.975 | 13797 | 器具交換 | [6 empty] | 0 | - | 従量電灯 | - | - | 0 | 0 | 0
25 | 庄堺公園管理事務所およびトイレ | はなしょうぶ園トイレ | 1F | 外壁 | 従量電灯 | 壁付 |  |  | 4.5 | 365 | B1 | ブラケット灯 | 1 | IL40 | 0 | 0 | 防湿・防雨型 | 0 | 丸形カバー付 | 0 | 36 | 2 | 2 | 9.855 | 0 | 従量電灯 | - | - | - | 147.825 | 35478 | 器具交換 | [6 empty] | 0 | - | 従量電灯 | - | - | 0 | 0 | 0
25 | 庄堺公園管理事務所およびトイレ | [9 empty] | - | 0 | 0 | - | 0 | 0 | 0 | 0 | 0 | 0 | 0 |  | 0 | 0 | 0 | - | - | - | - | - | 0 | - | [6 empty] | 0 | - | - | - | - | - | 0 | 0
25 | 庄堺公園管理事務所およびトイレ | [9 empty] | - | 0 | 0 | - | 0 | 0 | 0 | 0 | 0 | 0 | 0 |  | 0 | 0 | 0 | - | - | - | - | - | 0 | - | [6 empty] | 0 | - | - | - | - | - | 0 | 0
25 | 庄堺公園管理事務所およびトイレ | [9 empty] | - | 0 | 0 | - | 0 | 0 | 0 | 0 | 0 | 0 | 0 |  | 0 | 0 | 0 | - | - | - | - | - | 0 | - | [6 empty] | 0 | - | - | - | - | - | 0 | 0
26 | 鳥居本公園トイレ | 施設名：鳥居本公園トイレ
26 | 鳥居本公園トイレ
26 | 鳥居本公園トイレ | リース期間 |  | 10
26 | 鳥居本公園トイレ | 試算期間 |  | 10
26 | 鳥居本公園トイレ | 電力量料金単価 |  | 30 | [28 empty] | 提案ＬＥＤ照明の仕様を追記すること
26 | 鳥居本公園トイレ | CO2排出係数 |  | 0.415 | [22 empty] | ※1.月額/1灯あたり |  | ※2.左記以外⇒kWhあたり | [12 empty] | ※1.月額/1灯あたり |  | ※2.左記以外⇒kWhあたり
26 | 鳥居本公園トイレ | 基本料金・需要家料金は含まず | [8 empty] | 既存照明 情報 | [15 empty] | 公衆街路灯A・定額電灯 |  | 左記以外 |  | - | 選定LED照明 | [9 empty] | 公衆街路灯A・定額電灯 |  | 左記以外 |  | -
26 | 鳥居本公園トイレ | 建物名 | 階数 | 部屋名 | 契約種別 | 備考 | 仮設必要箇所 |  | 点灯時間 | 稼働日数 | 器具記号 | 器具種類 | 灯数 | ランプ種別 | 口金 | 器具寸法 | 器具仕様詳細① | 器具仕様詳細② | 器具仕様詳細③ | 非常灯 | 【概算】 消費電力 | 器具台数 | ランプ本数 | 【既存想定】 消費電力量(kWh) | 契約容量 | 契約内容 | 再エネ賦課金 ※1 | 1灯あたりの 電灯料金 | 公衆街路灯A ・定額電灯以外の 再エネ賦課金※2 | 1灯あたりの 従量料金 | 【既存想定】 既設電気代支出金額 | LED 交換方式 | 製品仕様 | 型番 | メーカー | 定格光束 | 消費電力 | 数量 | 【LED】 消費電力量(kWh) | 契約容量 | 契約内容 | 再エネ賦課金 ※1 | 1灯あたりの 電灯料金 | 公衆街路灯A ・定額電灯以外の 再エネ賦課金※2 | 1灯あたりの 従量料金 | 【LED】 改修後電気代支出金額（円）
26 | 鳥居本公園トイレ | [5 empty] | 器具高さ | 仮設内容 | /日 | /年 | [10 empty] | W/本 | 台 | 本 | kWh/月 |  |  | 円/月 | 円/月 | 円/月 | 円/月 | 10 |  |  |  |  | lm/台・本 | W/台・本 | 台・本 | kWh/月 | 公衆街路灯A・定額電灯はﾌﾟﾙﾀﾞｳﾝ選択 |  | 円/月 | 円/月 | 円/月 | 円/月 | 10
26 | 鳥居本公園トイレ | 鳥居本公園 | 1F | ポーチ | 従量電灯 | 壁付 |  |  | 11.5 | 365 | A | ウォールライト | 1 | FPL18 | 0 | 0 | 防湿・防雨型 | 0 | 0 | 0 | 26 | 2 | 2 | 18.1892 | 0 | 従量電灯 | - | - | - | 272.8375 | 65481 | 器具交換 | [6 empty] | 0 | - | 従量電灯 | - | - | 0 | 0 | 0
26 | 鳥居本公園トイレ | 鳥居本公園 | 1F | ポーチ | 従量電灯 |  |  |  | 11.5 | 365 | C | 軒下ダウンライト | 1 | FDL27 | 0 | φ150 | 防雨型 | 0 | 鏡面仕上/黒バッフル付 | 0 | 34 | 1 | 1 | 11.8929 | 0 | 従量電灯 | - | - | - | 356.7875 | 42814.5 | 器具交換 | [6 empty] | 0 | - | 従量電灯 | - | - | 0 | 0 | 0
26 | 鳥居本公園トイレ | 鳥居本公園 | 1F | 男子トイレ | 従量電灯 | 天井直付/熱線センサ自動スイッチ付 |  |  | 11.5 | 365 | B | ブラケット灯 | 1 | IL60 | 0 | 0 | 防湿・防雨型 | 0 | 半円カバー付 | 0 | 54 | 4 | 4 | 75.555 | 0 | 従量電灯 | - | - | - | 566.6625 | 271998 | 器具交換 | [6 empty] | 0 | - | 従量電灯 | - | - | 0 | 0 | 0
26 | 鳥居本公園トイレ | 鳥居本公園 | 1F | 身障者トイレ | 従量電灯 | 天井直付/熱線センサ自動スイッチ付 |  |  | 11.5 | 365 | B | ブラケット灯 | 1 | IL60 | 0 | 0 | 防湿・防雨型 | 0 | 半円カバー付 | 0 | 54 | 2 | 2 | 37.7775 | 0 | 従量電灯 | - | - | - | 566.6625 | 135999 | 器具交換 | [6 empty] | 0 | - | 従量電灯 | - | - | 0 | 0 | 0
26 | 鳥居本公園トイレ | 鳥居本公園 | 1F | 女子トイレ | 従量電灯 | 天井直付/熱線センサ自動スイッチ付 |  |  | 11.5 | 365 | B | ブラケット灯 | 1 | IL60 | 0 | 0 | 防湿・防雨型 | 0 | 半円カバー付 | 0 | 54 | 6 | 6 | 113.3325 | 0 | 従量電灯 | - | - | - | 566.6625 | 407997 | 器具交換 | [6 empty] | 0 | - | 従量電灯 | - | - | 0 | 0 | 0
26 | 鳥居本公園トイレ | 鳥居本公園 | 1F | 用具庫 | 従量電灯 |  |  |  | 11.5 | 365 | D | 逆富士ベースライト | 2 | FHF32(高出力) | 0 | 0 | 防湿・防雨型 | 0 | 0 | 0 | 48 | 1 | 2 | 33.58 | 0 | 従量電灯 | - | - | - | 503.7 | 120888 | ランプ交換 | [6 empty] | 0 | - | 従量電灯 | - | - | 0 | 0 | 0
26 | 鳥居本公園トイレ | 鳥居本公園 | 1F | 外壁 | 従量電灯 | 壁付 |  |  | 11.5 | 365 | A | ウォールライト | 1 | FPL18 | 0 | 0 | 防湿・防雨型 | 0 | 0 | 0 | 26 | 2 | 2 | 18.1892 | 0 | 従量電灯 | - | - | - | 272.8375 | 65481 | 器具交換 | [6 empty] | 0 | - | 従量電灯 | - | - | 0 | 0 | 0
26 | 鳥居本公園トイレ | [9 empty] | - | 0 | 0 | - | 0 | 0 | 0 | 0 | 0 | 0 | 0 |  | 0 | 0 | 0 | - | - | - | - | - | 0 | - | [6 empty] | 0 | - | - | - | - | - | 0 | 0
26 | 鳥居本公園トイレ | [9 empty] | - | 0 | 0 | - | 0 | 0 | 0 | 0 | 0 | 0 | 0 |  | 0 | 0 | 0 | - | - | - | - | - | 0 | - | [6 empty] | 0 | - | - | - | - | - | 0 | 0
26 | 鳥居本公園トイレ | [9 empty] | - | 0 | 0 | - | 0 | 0 | 0 | 0 | 0 | 0 | 0 |  | 0 | 0 | 0 | - | - | - | - | - | 0 | - | [6 empty] | 0 | - | - | - | - | - | 0 | 0
27 | 大東公園トイレ | 施設名：大東公園トイレ
27 | 大東公園トイレ
27 | 大東公園トイレ | リース期間 |  | 10
27 | 大東公園トイレ | 試算期間 |  | 10
27 | 大東公園トイレ | 電力量料金単価 |  | 30 | [28 empty] | 提案ＬＥＤ照明の仕様を追記すること
27 | 大東公園トイレ | CO2排出係数 |  | 0.415 | [22 empty] | ※1.月額/1灯あたり |  | ※2.左記以外⇒kWhあたり | [12 empty] | ※1.月額/1灯あたり |  | ※2.左記以外⇒kWhあたり
27 | 大東公園トイレ | 基本料金・需要家料金は含まず | [8 empty] | 既存照明 情報 | [15 empty] | 公衆街路灯A・定額電灯 |  | 左記以外 |  | - | 選定LED照明 | [9 empty] | 公衆街路灯A・定額電灯 |  | 左記以外 |  | -
27 | 大東公園トイレ | 建物名 | 階数 | 部屋名 | 契約種別 | 備考 | 仮設必要箇所 |  | 点灯時間 | 稼働日数 | 器具記号 | 器具種類 | 灯数 | ランプ種別 | 口金 | 器具寸法 | 器具仕様詳細① | 器具仕様詳細② | 器具仕様詳細③ | 非常灯 | 【概算】 消費電力 | 器具台数 | ランプ本数 | 【既存想定】 消費電力量(kWh) | 契約容量 | 契約内容 | 再エネ賦課金 ※1 | 1灯あたりの 電灯料金 | 公衆街路灯A ・定額電灯以外の 再エネ賦課金※2 | 1灯あたりの 従量料金 | 【既存想定】 既設電気代支出金額 | LED 交換方式 | 製品仕様 | 型番 | メーカー | 定格光束 | 消費電力 | 数量 | 【LED】 消費電力量(kWh) | 契約容量 | 契約内容 | 再エネ賦課金 ※1 | 1灯あたりの 電灯料金 | 公衆街路灯A ・定額電灯以外の 再エネ賦課金※2 | 1灯あたりの 従量料金 | 【LED】 改修後電気代支出金額（円）
27 | 大東公園トイレ | [5 empty] | 器具高さ | 仮設内容 | /日 | /年 | [10 empty] | W/本 | 台 | 本 | kWh/月 |  |  | 円/月 | 円/月 | 円/月 | 円/月 | 10 |  |  |  |  | lm/台・本 | W/台・本 | 台・本 | kWh/月 | 公衆街路灯A・定額電灯はﾌﾟﾙﾀﾞｳﾝ選択 |  | 円/月 | 円/月 | 円/月 | 円/月 | 10
27 | 大東公園トイレ | 大東公園 | 1F | 男子トイレ | 従量電灯 |  |  |  | 3 | 365 | A | ブラケット灯 | 1 | HID200 | 0 | 0 | 防雨型 | アーム付 | 丸グローブ付 | 0 | 230 | 1 | 1 | 20.9875 | 0 | 従量電灯 | - | - | - | 629.625 | 75555 | ランプ交換 | [6 empty] | 0 | - | 従量電灯 | - | - | 0 | 0 | 0
27 | 大東公園トイレ | 大東公園 | 1F | 男子トイレ | 従量電灯 |  |  |  | 3 | 365 | B | トラフ形ベースライト | 1 | FL20 | 0 | 0 | 0 | 0 | 0 | 0 | 28 | 2 | 2 | 5.11 | 0 | 従量電灯 | - | - | - | 76.65 | 18396 | 器具交換 | [6 empty] | 0 | - | 従量電灯 | - | - | 0 | 0 | 0
27 | 大東公園トイレ | 大東公園 | 1F | 男子トイレ | 従量電灯 |  |  |  | 3 | 365 | C | シーリングライト | 1 | FLR20 | 0 | 0 | スイッチ付 | 0 | エンドカバー付 | 0 | 30 | 1 | 1 | 2.7375 | 0 | 従量電灯 | - | - | - | 82.125 | 9855 | 器具交換 | [6 empty] | 0 | - | 従量電灯 | - | - | 0 | 0 | 0
27 | 大東公園トイレ | 大東公園 | 1F | 女子トイレ | 従量電灯 |  |  |  | 3 | 365 | A | ブラケット灯 | 1 | HID200 | 0 | 0 | 防雨型 | アーム付 | 丸グローブ付 | 0 | 230 | 1 | 1 | 20.9875 | 0 | 従量電灯 | - | - | - | 629.625 | 75555 | ランプ交換 | [6 empty] | 0 | - | 従量電灯 | - | - | 0 | 0 | 0
27 | 大東公園トイレ | 大東公園 | 1F | 女子トイレ | 従量電灯 |  |  |  | 3 | 365 | B | トラフ形ベースライト | 1 | FL20 | 0 | 0 | 0 | 0 | 0 | 0 | 28 | 3 | 3 | 7.665 | 0 | 従量電灯 | - | - | - | 76.65 | 27594 | 器具交換 | [6 empty] | 0 | - | 従量電灯 | - | - | 0 | 0 | 0
27 | 大東公園トイレ | 大東公園 | 1F | 女子トイレ | 従量電灯 |  |  |  | 3 | 365 | C | シーリングライト | 1 | FLR20 | 0 | 0 | スイッチ付 | 0 | エンドカバー付 | 0 | 30 | 1 | 1 | 2.7375 | 0 | 従量電灯 | - | - | - | 82.125 | 9855 | 器具交換 | [6 empty] | 0 | - | 従量電灯 | - | - | 0 | 0 | 0
27 | 大東公園トイレ | [9 empty] | - | 0 | 0 | - | 0 | 0 | 0 | 0 | 0 | 0 | 0 |  | 0 | 0 | 0 | - | - | - | - | - | 0 | - | [6 empty] | 0 | - | - | - | - | - | 0 | 0
27 | 大東公園トイレ | [9 empty] | - | 0 | 0 | - | 0 | 0 | 0 | 0 | 0 | 0 | 0 |  | 0 | 0 | 0 | - | - | - | - | - | 0 | - | [6 empty] | 0 | - | - | - | - | - | 0 | 0
27 | 大東公園トイレ | [9 empty] | - | 0 | 0 | - | 0 | 0 | 0 | 0 | 0 | 0 | 0 |  | 0 | 0 | 0 | - | - | - | - | - | 0 | - | [6 empty] | 0 | - | - | - | - | - | 0 | 0
28 | 多景公園トイレ | 施設名：多景公園トイレ
28 | 多景公園トイレ
28 | 多景公園トイレ | リース期間 |  | 10
28 | 多景公園トイレ | 試算期間 |  | 10
28 | 多景公園トイレ | 電力量料金単価 |  | 30 | [28 empty] | 提案ＬＥＤ照明の仕様を追記すること
28 | 多景公園トイレ | CO2排出係数 |  | 0.415 | [22 empty] | ※1.月額/1灯あたり |  | ※2.左記以外⇒kWhあたり | [12 empty] | ※1.月額/1灯あたり |  | ※2.左記以外⇒kWhあたり
28 | 多景公園トイレ | 基本料金・需要家料金は含まず | [8 empty] | 既存照明 情報 | [15 empty] | 公衆街路灯A・定額電灯 |  | 左記以外 |  | - | 選定LED照明 | [9 empty] | 公衆街路灯A・定額電灯 |  | 左記以外 |  | -
28 | 多景公園トイレ | 建物名 | 階数 | 部屋名 | 契約種別 | 備考 | 仮設必要箇所 |  | 点灯時間 | 稼働日数 | 器具記号 | 器具種類 | 灯数 | ランプ種別 | 口金 | 器具寸法 | 器具仕様詳細① | 器具仕様詳細② | 器具仕様詳細③ | 非常灯 | 【概算】 消費電力 | 器具台数 | ランプ本数 | 【既存想定】 消費電力量(kWh) | 契約容量 | 契約内容 | 再エネ賦課金 ※1 | 1灯あたりの 電灯料金 | 公衆街路灯A ・定額電灯以外の 再エネ賦課金※2 | 1灯あたりの 従量料金 | 【既存想定】 既設電気代支出金額 | LED 交換方式 | 製品仕様 | 型番 | メーカー | 定格光束 | 消費電力 | 数量 | 【LED】 消費電力量(kWh) | 契約容量 | 契約内容 | 再エネ賦課金 ※1 | 1灯あたりの 電灯料金 | 公衆街路灯A ・定額電灯以外の 再エネ賦課金※2 | 1灯あたりの 従量料金 | 【LED】 改修後電気代支出金額（円）
28 | 多景公園トイレ | [5 empty] | 器具高さ | 仮設内容 | /日 | /年 | [10 empty] | W/本 | 台 | 本 | kWh/月 |  |  | 円/月 | 円/月 | 円/月 | 円/月 | 10 |  |  |  |  | lm/台・本 | W/台・本 | 台・本 | kWh/月 | 公衆街路灯A・定額電灯はﾌﾟﾙﾀﾞｳﾝ選択 |  | 円/月 | 円/月 | 円/月 | 円/月 | 10
28 | 多景公園トイレ | 多景公園 | 1F | 男子便所 | 従量電灯 |  |  |  | 3 | 365 | A41 | トラフ形ベースライト | 1 | FL40 | 0 | 0 | 防滴型 | 0 | 0 | 0 | 47 | 2 | 2 | 8.5775 | 0 | 従量電灯 | - | - | - | 128.6625 | 30879 | 器具交換 | [6 empty] | 0 | - | 従量電灯 | - | - | 0 | 0 | 0
28 | 多景公園トイレ | 多景公園 | 1F | 男子便所 | 従量電灯 | 壁付 |  |  | 3 | 365 | B40 | ブラケット灯 | 1 | IL40 | 0 | 0 | 防水型 | 0 | 円柱カバー付 | 0 | 36 | 1 | 1 | 3.285 | 0 | 従量電灯 | - | - | - | 98.55 | 11826 | 器具交換 | [6 empty] | 0 | - | 従量電灯 | - | - | 0 | 0 | 0
28 | 多景公園トイレ | 多景公園 | 1F | 肢体不自由用便所 | 従量電灯 |  |  |  | 3 | 365 | A21 | トラフ形ベースライト | 1 | FL20 | 0 | 0 | 防滴型 | 0 | 0 | 0 | 28 | 1 | 1 | 2.555 | 0 | 従量電灯 | - | - | - | 76.65 | 9198 | 器具交換 | [6 empty] | 0 | - | 従量電灯 | - | - | 0 | 0 | 0
28 | 多景公園トイレ | 多景公園 | 1F | 女子便所 | 従量電灯 |  |  |  | 3 | 365 | A41 | トラフ形ベースライト | 1 | FL40 | 0 | 0 | 防滴型 | 0 | 0 | 0 | 47 | 1 | 1 | 4.2888 | 0 | 従量電灯 | - | - | - | 128.6625 | 15439.5 | 器具交換 | [6 empty] | 0 | - | 従量電灯 | - | - | 0 | 0 | 0
28 | 多景公園トイレ | 多景公園 | 1F | 女子便所 | 従量電灯 | 壁付 |  |  | 3 | 365 | B40 | ブラケット灯 | 1 | IL40 | 0 | 0 | 防水型 | 0 | 円柱カバー付 | 0 | 36 | 1 | 1 | 3.285 | 0 | 従量電灯 | - | - | - | 98.55 | 11826 | 器具交換 | [6 empty] | 0 | - | 従量電灯 | - | - | 0 | 0 | 0
28 | 多景公園トイレ | [9 empty] | - | 0 | 0 | - | 0 | 0 | 0 | 0 | 0 | 0 | 0 |  | 0 | 0 | 0 | - | - | - | - | - | 0 | - | [6 empty] | 0 | - | - | - | - | - | 0 | 0
28 | 多景公園トイレ | [9 empty] | - | 0 | 0 | - | 0 | 0 | 0 | 0 | 0 | 0 | 0 |  | 0 | 0 | 0 | - | - | - | - | - | 0 | - | [6 empty] | 0 | - | - | - | - | - | 0 | 0
28 | 多景公園トイレ | [9 empty] | - | 0 | 0 | - | 0 | 0 | 0 | 0 | 0 | 0 | 0 |  | 0 | 0 | 0 | - | - | - | - | - | 0 | - | [6 empty] | 0 | - | - | - | - | - | 0 | 0
29 | 稲枝地区ふれあい広場トイレ | 施設名：稲枝地区ふれあい広場トイレ
29 | 稲枝地区ふれあい広場トイレ
29 | 稲枝地区ふれあい広場トイレ | リース期間 |  | 10
29 | 稲枝地区ふれあい広場トイレ | 試算期間 |  | 10
29 | 稲枝地区ふれあい広場トイレ | 電力量料金単価 |  | 30 | [28 empty] | 提案ＬＥＤ照明の仕様を追記すること
29 | 稲枝地区ふれあい広場トイレ | CO2排出係数 |  | 0.415 | [22 empty] | ※1.月額/1灯あたり |  | ※2.左記以外⇒kWhあたり | [12 empty] | ※1.月額/1灯あたり |  | ※2.左記以外⇒kWhあたり
29 | 稲枝地区ふれあい広場トイレ | 基本料金・需要家料金は含まず | [8 empty] | 既存照明 情報 | [15 empty] | 公衆街路灯A・定額電灯 |  | 左記以外 |  | - | 選定LED照明 | [9 empty] | 公衆街路灯A・定額電灯 |  | 左記以外 |  | -
29 | 稲枝地区ふれあい広場トイレ | 建物名 | 階数 | 部屋名 | 契約種別 | 備考 | 仮設必要箇所 |  | 点灯時間 | 稼働日数 | 器具記号 | 器具種類 | 灯数 | ランプ種別 | 口金 | 器具寸法 | 器具仕様詳細① | 器具仕様詳細② | 器具仕様詳細③ | 非常灯 | 【概算】 消費電力 | 器具台数 | ランプ本数 | 【既存想定】 消費電力量(kWh) | 契約容量 | 契約内容 | 再エネ賦課金 ※1 | 1灯あたりの 電灯料金 | 公衆街路灯A ・定額電灯以外の 再エネ賦課金※2 | 1灯あたりの 従量料金 | 【既存想定】 既設電気代支出金額 | LED 交換方式 | 製品仕様 | 型番 | メーカー | 定格光束 | 消費電力 | 数量 | 【LED】 消費電力量(kWh) | 契約容量 | 契約内容 | 再エネ賦課金 ※1 | 1灯あたりの 電灯料金 | 公衆街路灯A ・定額電灯以外の 再エネ賦課金※2 | 1灯あたりの 従量料金 | 【LED】 改修後電気代支出金額（円）
29 | 稲枝地区ふれあい広場トイレ | [5 empty] | 器具高さ | 仮設内容 | /日 | /年 | [10 empty] | W/本 | 台 | 本 | kWh/月 |  |  | 円/月 | 円/月 | 円/月 | 円/月 | 10 |  |  |  |  | lm/台・本 | W/台・本 | 台・本 | kWh/月 | 公衆街路灯A・定額電灯はﾌﾟﾙﾀﾞｳﾝ選択 |  | 円/月 | 円/月 | 円/月 | 円/月 | 10
29 | 稲枝地区ふれあい広場トイレ | 稲枝地区ふれあい公園 | 1F | 女子便所 | 従量電灯 |  |  |  | 6 | 365 | A | ダウンライト | 1 | FDL13 | 0 | Φ150 | 0 | 0 | 鏡面仕上/黒バッフル付 | 0 | 18 | 2 | 2 | 6.57 | 0 | 従量電灯 | - | - | - | 98.55 | 23652 | 器具交換 | [6 empty] | 0 | - | 従量電灯 | - | - | 0 | 0 | 0
29 | 稲枝地区ふれあい広場トイレ | 稲枝地区ふれあい公園 | 1F | 女子便所 | 従量電灯 |  |  |  | 6 | 365 | B | 直管器具 | 1 | FL40 | 0 | 0 | 0 | パイプ吊(椀形) | 0 | 0 | 47 | 1 | 1 | 8.5775 | 0 | 従量電灯 | - | - | - | 257.325 | 30879 | 器具交換 | [6 empty] | 0 | - | 従量電灯 | - | - | 0 | 0 | 0
29 | 稲枝地区ふれあい広場トイレ | 稲枝地区ふれあい公園 | 1F | 男子便所 | 従量電灯 |  |  |  | 6 | 365 | A | ダウンライト | 1 | FDL13 | 0 | Φ150 | 0 | 0 | 鏡面仕上/黒バッフル付 | 0 | 18 | 2 | 2 | 6.57 | 0 | 従量電灯 | - | - | - | 98.55 | 23652 | 器具交換 | [6 empty] | 0 | - | 従量電灯 | - | - | 0 | 0 | 0
29 | 稲枝地区ふれあい広場トイレ | 稲枝地区ふれあい公園 | 1F | 男子便所 | 従量電灯 |  |  |  | 6 | 365 | B | 直管器具 | 1 | FL40 | 0 | 0 | 0 | パイプ吊(椀形) | 0 | 0 | 47 | 1 | 1 | 8.5775 | 0 | 従量電灯 | - | - | - | 257.325 | 30879 | 器具交換 | [6 empty] | 0 | - | 従量電灯 | - | - | 0 | 0 | 0
29 | 稲枝地区ふれあい広場トイレ | 稲枝地区ふれあい公園 | 1F | 身障者便所 | 従量電灯 |  |  |  | 6 | 365 | C | 逆富士ベースライト | 2 | FL20 | 0 | 0 | 0 | 0 | 0 | 0 | 28 | 1 | 2 | 10.22 | 0 | 従量電灯 | - | - | - | 153.3 | 36792 | 器具交換 | [6 empty] | 0 | - | 従量電灯 | - | - | 0 | 0 | 0
29 | 稲枝地区ふれあい広場トイレ | [9 empty] | - | 0 | 0 | - | 0 | 0 | 0 | 0 | 0 | 0 | 0 |  | 0 | 0 | 0 | - | - | - | - | - | 0 | - | [6 empty] | 0 | - | - | - | - | - | 0 | 0
29 | 稲枝地区ふれあい広場トイレ | [9 empty] | - | 0 | 0 | - | 0 | 0 | 0 | 0 | 0 | 0 | 0 |  | 0 | 0 | 0 | - | - | - | - | - | 0 | - | [6 empty] | 0 | - | - | - | - | - | 0 | 0
29 | 稲枝地区ふれあい広場トイレ | [9 empty] | - | 0 | 0 | - | 0 | 0 | 0 | 0 | 0 | 0 | 0 |  | 0 | 0 | 0 | - | - | - | - | - | 0 | - | [6 empty] | 0 | - | - | - | - | - | 0 | 0
30 | JR彦根駅自由通路 | 施設名：JR彦根駅自由通路
30 | JR彦根駅自由通路
30 | JR彦根駅自由通路 | リース期間 |  | 10
30 | JR彦根駅自由通路 | 試算期間 |  | 10
30 | JR彦根駅自由通路 | 電力量料金単価 |  | 30 | [28 empty] | 提案ＬＥＤ照明の仕様を追記すること
30 | JR彦根駅自由通路 | CO2排出係数 |  | 0.415 | [22 empty] | ※1.月額/1灯あたり |  | ※2.左記以外⇒kWhあたり | [12 empty] | ※1.月額/1灯あたり |  | ※2.左記以外⇒kWhあたり
30 | JR彦根駅自由通路 | 基本料金・需要家料金は含まず | [8 empty] | 既存照明 情報 | [15 empty] | 公衆街路灯A・定額電灯 |  | 左記以外 |  | - | 選定LED照明 | [9 empty] | 公衆街路灯A・定額電灯 |  | 左記以外 |  | -
30 | JR彦根駅自由通路 | 建物名 | 階数 | 部屋名 | 契約種別 | 備考 | 仮設必要箇所 |  | 点灯時間 | 稼働日数 | 器具記号 | 器具種類 | 灯数 | ランプ種別 | 口金 | 器具寸法 | 器具仕様詳細① | 器具仕様詳細② | 器具仕様詳細③ | 非常灯 | 【概算】 消費電力 | 器具台数 | ランプ本数 | 【既存想定】 消費電力量(kWh) | 契約容量 | 契約内容 | 再エネ賦課金 ※1 | 1灯あたりの 電灯料金 | 公衆街路灯A ・定額電灯以外の 再エネ賦課金※2 | 1灯あたりの 従量料金 | 【既存想定】 既設電気代支出金額 | LED 交換方式 | 製品仕様 | 型番 | メーカー | 定格光束 | 消費電力 | 数量 | 【LED】 消費電力量(kWh) | 契約容量 | 契約内容 | 再エネ賦課金 ※1 | 1灯あたりの 電灯料金 | 公衆街路灯A ・定額電灯以外の 再エネ賦課金※2 | 1灯あたりの 従量料金 | 【LED】 改修後電気代支出金額（円）
30 | JR彦根駅自由通路 | [5 empty] | 器具高さ | 仮設内容 | /日 | /年 | [10 empty] | W/本 | 台 | 本 | kWh/月 |  |  | 円/月 | 円/月 | 円/月 | 円/月 | 10 |  |  |  |  | lm/台・本 | W/台・本 | 台・本 | kWh/月 | 公衆街路灯A・定額電灯はﾌﾟﾙﾀﾞｳﾝ選択 |  | 円/月 | 円/月 | 円/月 | 円/月 | 10
30 | JR彦根駅自由通路 | JR彦根駅東口自由通路 | 1F | 階段下 | 従量電灯 |  |  |  | 0 | 365 | D | ダウンライト | 2 | FDL27 | 0 | Φ100 | 0 | 0 | 0 | 0 | 34 | 18 | 36 | 0 | 0 | 従量電灯 | - | - | - | 0 | 0 | 器具交換 | [6 empty] | 0 | - | 従量電灯 | - | - | 0 | 0 | 0
30 | JR彦根駅自由通路 | JR彦根駅東口自由通路 | 1F | 階段下 | 従量電灯 |  |  |  | 24 | 365 | Z1 | 埋込専用型非常灯 | 1 | 非常灯用30 | 0 | Φ100 | 0 | 0 | 0 | 電池内蔵 | 3.8 | 3 | 3 | 8.322 | 0 | 従量電灯 | - | - | - | 83.22 | 29959.2 | 器具交換 | [6 empty] | 0 | - | 従量電灯 | - | - | 0 | 0 | 0
30 | JR彦根駅自由通路 | JR彦根駅東口自由通路 | 1F | 消化ポンプ室 | 従量電灯 |  |  |  | 0 | 365 | A1 | 逆富士ベースライト | 1 | FHF32 | 0 | 0 | 0 | 0 | 0 | 0 | 36 | 1 | 1 | 0 | 0 | 従量電灯 | - | - | - | 0 | 0 | ランプ交換 | [6 empty] | 0 | - | 従量電灯 | - | - | 0 | 0 | 0
30 | JR彦根駅自由通路 | JR彦根駅東口自由通路 | 2F | 通路 | 従量電灯 |  |  |  | 24 | 365 | 5-324 | 埋込スクエア | 4 | FHP32 | 0 | □450 | 0 | 0 | ルーバー付 | 0 | 36 | 24 | 96 | 2522.88 | 0 | 従量電灯 | - | - | - | 788.4 | 9082368 | 器具交換 | [6 empty] | 0 | - | 従量電灯 | - | - | 0 | 0 | 0
30 | JR彦根駅自由通路 | JR彦根駅東口自由通路 | 2F | 通路 | 従量電灯 |  |  |  | 24 | 365 | あ-A | B級BL形誘導灯（中） | 1 | CF200 | 0 | 0 | 通路 | 天井直付 | 両面 | 電池内蔵 | 5.9 | 2 | 2 | 8.614 | 0 | 従量電灯 | - | - | - | 129.21 | 31010.4 | 器具交換 | [6 empty] | 0 | - | 従量電灯 | - | - | 0 | 0 | 0
30 | JR彦根駅自由通路 | JR彦根駅東口自由通路 | 2F | 東出口路 | 従量電灯 |  |  |  | 24 | 365 | い-A | A級誘導灯（特大） | 1 | CF220 | 0 | 0 | 避難口 | 壁付 | 片面 | 電池内蔵 | 8.3 | 3 | 3 | 18.177 | 0 | 従量電灯 | - | - | - | 181.77 | 65437.2 | 器具交換 | [6 empty] | 0 | - | 従量電灯 | - | - | 0 | 0 | 0
30 | JR彦根駅自由通路 | JR彦根駅西口 | 3F | 点検通路(倉庫内) | 従量電灯 |  |  |  | 0 | 365 | A40 | 逆富士ベースライト | 1 | FLR40 | 0 | 0 | 0 | 0 | 0 | 0 | 47 | 1 | 1 | 0 | 0 | 従量電灯 | - | - | - | 0 | 0 | 器具交換 | [6 empty] | 0 | - | 従量電灯 | - | - | 0 | 0 | 0
30 | JR彦根駅自由通路 | JR彦根駅 自由通路 | 2F | 近江鉄道改札 階段上 | 従量電灯 |  |  |  | 24 | 365 | U42-30B | 埋込ベースライト | 2 | FLR40 | 0 | W300 | 兼用型 | 0 | 0 | 電池内蔵 | 47 | 2 | 4 | 137.24 | 0 | 従量電灯 | - | - | - | 1029.3 | 494064 | 器具交換 | [6 empty] | 0 | - | 従量電灯 | - | - | 0 | 0 | 0
30 | JR彦根駅自由通路 | JR彦根駅 自由通路 | 2F | 近江鉄道改札 階段上 | 従量電灯 |  |  |  | 24 | 365 | U42-30 | 埋込ベースライト | 2 | FLR40 | 0 | W300 | 0 | 0 | 0 | 0 | 47 | 2 | 4 | 137.24 | 0 | 従量電灯 | - | - | - | 1029.3 | 494064 | ランプ交換 | [6 empty] | 0 | - | 従量電灯 | - | - | 0 | 0 | 0
30 | JR彦根駅自由通路 | JR彦根駅 自由通路 | 2F | 近江鉄道改札 前通路 | 従量電灯 |  |  |  | 24 | 365 | U41-15B | 埋込ベースライト | 1 | FLR40 | 0 | W150 | 兼用型 | 0 | 0 | 電池内蔵 | 47 | 3 | 3 | 102.93 | 0 | 従量電灯 | - | - | - | 1029.3 | 370548 | 器具交換 | [6 empty] | 0 | - | 従量電灯 | - | - | 0 | 0 | 0
30 | JR彦根駅自由通路 | JR彦根駅 自由通路 | 2F | 近江鉄道改札 前通路 | 従量電灯 |  |  |  | 24 | 365 | U41-15 | 埋込ベースライト | 1 | FLR40 | 0 | W150 | 0 | 0 | 0 | 0 | 47 | 17 | 17 | 583.27 | 0 | 従量電灯 | - | - | - | 1029.3 | 2099772 | ランプ交換 | [6 empty] | 0 | - | 従量電灯 | - | - | 0 | 0 | 0
30 | JR彦根駅自由通路 | [9 empty] | - | 0 | 0 | - | 0 | 0 | 0 | 0 | 0 | 0 | 0 |  | 0 | 0 | 0 | - | - | - | - | - | 0 | - | [6 empty] | 0 | - | - | - | - | - | 0 | 0
30 | JR彦根駅自由通路 | [9 empty] | - | 0 | 0 | - | 0 | 0 | 0 | 0 | 0 | 0 | 0 |  | 0 | 0 | 0 | - | - | - | - | - | 0 | - | [6 empty] | 0 | - | - | - | - | - | 0 | 0
30 | JR彦根駅自由通路 | [9 empty] | - | 0 | 0 | - | 0 | 0 | 0 | 0 | 0 | 0 | 0 |  | 0 | 0 | 0 | - | - | - | - | - | 0 | - | [6 empty] | 0 | - | - | - | - | - | 0 | 0
31 | JR南彦根駅エレベーターホール | 施設名：JR南彦根駅エレベーターホール
31 | JR南彦根駅エレベーターホール
31 | JR南彦根駅エレベーターホール | リース期間 |  | 10
31 | JR南彦根駅エレベーターホール | 試算期間 |  | 10
31 | JR南彦根駅エレベーターホール | 電力量料金単価 |  | 30 | [28 empty] | 提案ＬＥＤ照明の仕様を追記すること
31 | JR南彦根駅エレベーターホール | CO2排出係数 |  | 0.415 | [22 empty] | ※1.月額/1灯あたり |  | ※2.左記以外⇒kWhあたり | [12 empty] | ※1.月額/1灯あたり |  | ※2.左記以外⇒kWhあたり
31 | JR南彦根駅エレベーターホール | 基本料金・需要家料金は含まず | [8 empty] | 既存照明 情報 | [15 empty] | 公衆街路灯A・定額電灯 |  | 左記以外 |  | - | 選定LED照明 | [9 empty] | 公衆街路灯A・定額電灯 |  | 左記以外 |  | -
31 | JR南彦根駅エレベーターホール | 建物名 | 階数 | 部屋名 | 契約種別 | 備考 | 仮設必要箇所 |  | 点灯時間 | 稼働日数 | 器具記号 | 器具種類 | 灯数 | ランプ種別 | 口金 | 器具寸法 | 器具仕様詳細① | 器具仕様詳細② | 器具仕様詳細③ | 非常灯 | 【概算】 消費電力 | 器具台数 | ランプ本数 | 【既存想定】 消費電力量(kWh) | 契約容量 | 契約内容 | 再エネ賦課金 ※1 | 1灯あたりの 電灯料金 | 公衆街路灯A ・定額電灯以外の 再エネ賦課金※2 | 1灯あたりの 従量料金 | 【既存想定】 既設電気代支出金額 | LED 交換方式 | 製品仕様 | 型番 | メーカー | 定格光束 | 消費電力 | 数量 | 【LED】 消費電力量(kWh) | 契約容量 | 契約内容 | 再エネ賦課金 ※1 | 1灯あたりの 電灯料金 | 公衆街路灯A ・定額電灯以外の 再エネ賦課金※2 | 1灯あたりの 従量料金 | 【LED】 改修後電気代支出金額（円）
31 | JR南彦根駅エレベーターホール | [5 empty] | 器具高さ | 仮設内容 | /日 | /年 | [10 empty] | W/本 | 台 | 本 | kWh/月 |  |  | 円/月 | 円/月 | 円/月 | 円/月 | 10 |  |  |  |  | lm/台・本 | W/台・本 | 台・本 | kWh/月 | 公衆街路灯A・定額電灯はﾌﾟﾙﾀﾞｳﾝ選択 |  | 円/月 | 円/月 | 円/月 | 円/月 | 10
31 | JR南彦根駅エレベーターホール | - | 1F | エレベーターホール(西側) | 従量電灯 |  |  |  | 24 | 365 | C271 | ブラケット灯 | 1 | FML(FWL)27 | 0 | 0 | 0 | 0 | 丸形/つや消しガラスカバー | 0 | 34 | 2 | 2 | 49.64 | 0 | 従量電灯 | - | - | - | 744.6 | 178704 | 器具交換 | [6 empty] | 0 | - | 従量電灯 | - | - | 0 | 0 | 0
31 | JR南彦根駅エレベーターホール | - | 1F | エレベーターホール(西側) | 従量電灯 |  |  |  | 24 | 365 | S | 埋込専用型非常灯 | 1 | 非常灯用13 | 0 | φ100 | 0 | 0 | 0 | 電池内蔵 | 2.7 | 1 | 1 | 1.971 | 0 | 従量電灯 | - | - | - | 59.13 | 7095.6 | 器具交換 | [6 empty] | 0 | - | 従量電灯 | - | - | 0 | 0 | 0
31 | JR南彦根駅エレベーターホール | - | 1F | エレベーターホール(東側) | 従量電灯 |  |  |  | 24 | 365 | B402 | 埋込ベースライト | 2 | FLR40 | 0 | W300 | 0 | 0 | 0 | 0 | 47 | 4 | 8 | 274.48 | 0 | 従量電灯 | - | - | - | 1029.3 | 988128 | ランプ交換 | [6 empty] | 0 | - | 従量電灯 | - | - | 0 | 0 | 0
31 | JR南彦根駅エレベーターホール | - | 1F | エレベーターホール(東側) | 従量電灯 |  |  |  | 24 | 365 | A322 | ダウンライト | 2 | FHT32 | 0 | Φ200 | 0 | 0 | 銀色鏡面仕上 | 0 | 35 | 2 | 4 | 102.2 | 0 | 従量電灯 | - | - | - | 766.5 | 367920 | 器具交換 | [6 empty] | 0 | - | 従量電灯 | - | - | 0 | 0 | 0
31 | JR南彦根駅エレベーターホール | - | 1F | エレベーターホール(東側) | 従量電灯 |  |  |  | 24 | 365 | S | 埋込専用型非常灯 | 1 | 非常灯用13 | 0 | φ100 | 0 | 0 | 0 | 電池内蔵 | 2.7 | 1 | 1 | 1.971 | 0 | 従量電灯 | - | - | - | 59.13 | 7095.6 | 器具交換 | [6 empty] | 0 | - | 従量電灯 | - | - | 0 | 0 | 0
31 | JR南彦根駅エレベーターホール | - | 2F | エレベーターホール(西側) | 従量電灯 |  |  |  | 24 | 365 | A322 | ダウンライト | 2 | FHT32 | 0 | Φ200 | 0 | 0 | 銀色鏡面仕上 | 0 | 35 | 4 | 8 | 204.4 | 0 | 従量電灯 | - | - | - | 766.5 | 735840 | 器具交換 | [6 empty] | 0 | - | 従量電灯 | - | - | 0 | 0 | 0
31 | JR南彦根駅エレベーターホール | - | 2F | エレベーターホール(西側) | 従量電灯 |  |  |  | 24 | 365 | S | 埋込専用型非常灯 | 1 | 非常灯用13 | 0 | φ100 | 0 | 0 | 0 | 電池内蔵 | 2.7 | 1 | 1 | 1.971 | 0 | 従量電灯 | - | - | - | 59.13 | 7095.6 | 器具交換 | [6 empty] | 0 | - | 従量電灯 | - | - | 0 | 0 | 0
31 | JR南彦根駅エレベーターホール | - | 2F | エレベーターホール(東側) | 従量電灯 |  |  |  | 24 | 365 | A322 | ダウンライト | 2 | FHT32 | 0 | Φ200 | 0 | 0 | 銀色鏡面仕上 | 0 | 35 | 2 | 4 | 102.2 | 0 | 従量電灯 | - | - | - | 766.5 | 367920 | 器具交換 | [6 empty] | 0 | - | 従量電灯 | - | - | 0 | 0 | 0
31 | JR南彦根駅エレベーターホール | [9 empty] | - | 0 | 0 | 0 | 0 | 0 | 0 | 0 | 0 | 0 | 0 |  | 0 | 0 | 0 | - | - | - | - | - | 0 | - | [6 empty] | 0 | - | - | - | - | - | 0 | 0
31 | JR南彦根駅エレベーターホール | [9 empty] | - | 0 | 0 | 0 | 0 | 0 | 0 | 0 | 0 | 0 | 0 |  | 0 | 0 | 0 | - | - | - | - | - | 0 | - | [6 empty] | 0 | - | - | - | - | - | 0 | 0
31 | JR南彦根駅エレベーターホール | [9 empty] | - | 0 | 0 | 0 | 0 | 0 | 0 | 0 | 0 | 0 | 0 |  | 0 | 0 | 0 | - | - | - | - | - | 0 | - | [6 empty] | 0 | - | - | - | - | - | 0 | 0
32 | 近江鉄道高宮駅および高宮駅コミュニティセンター | 施設名：近江鉄道高宮駅および高宮駅コミュニティセンター
32 | 近江鉄道高宮駅および高宮駅コミュニティセンター
32 | 近江鉄道高宮駅および高宮駅コミュニティセンター | リース期間 |  | 10
32 | 近江鉄道高宮駅および高宮駅コミュニティセンター | 試算期間 |  | 10
32 | 近江鉄道高宮駅および高宮駅コミュニティセンター | 電力量料金単価 |  | 30 | [28 empty] | 提案ＬＥＤ照明の仕様を追記すること
32 | 近江鉄道高宮駅および高宮駅コミュニティセンター | CO2排出係数 |  | 0.415 | [22 empty] | ※1.月額/1灯あたり |  | ※2.左記以外⇒kWhあたり | [12 empty] | ※1.月額/1灯あたり |  | ※2.左記以外⇒kWhあたり
32 | 近江鉄道高宮駅および高宮駅コミュニティセンター | 基本料金・需要家料金は含まず | [8 empty] | 既存照明 情報 | [15 empty] | 公衆街路灯A・定額電灯 |  | 左記以外 |  | - | 選定LED照明 | [9 empty] | 公衆街路灯A・定額電灯 |  | 左記以外 |  | -
32 | 近江鉄道高宮駅および高宮駅コミュニティセンター | 建物名 | 階数 | 部屋名 | 契約種別 | 備考 | 仮設必要箇所 |  | 点灯時間 | 稼働日数 | 器具記号 | 器具種類 | 灯数 | ランプ種別 | 口金 | 器具寸法 | 器具仕様詳細① | 器具仕様詳細② | 器具仕様詳細③ | 非常灯 | 【概算】 消費電力 | 器具台数 | ランプ本数 | 【既存想定】 消費電力量(kWh) | 契約容量 | 契約内容 | 再エネ賦課金 ※1 | 1灯あたりの 電灯料金 | 公衆街路灯A ・定額電灯以外の 再エネ賦課金※2 | 1灯あたりの 従量料金 | 【既存想定】 既設電気代支出金額 | LED 交換方式 | 製品仕様 | 型番 | メーカー | 定格光束 | 消費電力 | 数量 | 【LED】 消費電力量(kWh) | 契約容量 | 契約内容 | 再エネ賦課金 ※1 | 1灯あたりの 電灯料金 | 公衆街路灯A ・定額電灯以外の 再エネ賦課金※2 | 1灯あたりの 従量料金 | 【LED】 改修後電気代支出金額（円）
32 | 近江鉄道高宮駅および高宮駅コミュニティセンター | [5 empty] | 器具高さ | 仮設内容 | /日 | /年 | [10 empty] | W/本 | 台 | 本 | kWh/月 |  |  | 円/月 | 円/月 | 円/月 | 円/月 | 10 |  |  |  |  | lm/台・本 | W/台・本 | 台・本 | kWh/月 | 公衆街路灯A・定額電灯はﾌﾟﾙﾀﾞｳﾝ選択 |  | 円/月 | 円/月 | 円/月 | 円/月 | 10
32 | 近江鉄道高宮駅および高宮駅コミュニティセンター | 高宮駅コミュニティセンター | 1F | 男子便所 | 従量電灯 |  |  |  | 24 | 365 | G13 | ダウンライト | 1 | FDL13 | 0 | Φ150 | 0 | 0 | 銀色鏡面仕上 | 0 | 18 | 9 | 9 | 118.26 | 0 | 従量電灯 | - | - | - | 394.2 | 425736 | 器具交換 | [6 empty] | 0 | - | 従量電灯 | - | - | 0 | 0 | 0
32 | 近江鉄道高宮駅および高宮駅コミュニティセンター | 高宮駅コミュニティセンター | 1F | 男子便所 | 従量電灯 | 壁付 |  |  | 24 | 365 | D20 | ミラー灯 | 1 | FL20 | 0 | 0 | 0 | 0 | エンドカバー付 | 0 | 28 | 4 | 4 | 81.76 | 0 | 従量電灯 | - | - | - | 613.2 | 294336 | ランプ交換 | [6 empty] | 0 | - | 従量電灯 | - | - | 0 | 0 | 0
32 | 近江鉄道高宮駅および高宮駅コミュニティセンター | 高宮駅コミュニティセンター | 1F | 女子便所 | 従量電灯 |  |  |  | 24 | 365 | G13 | ダウンライト | 1 | FDL13 | 0 | Φ150 | 0 | 0 | 銀色鏡面仕上 | 0 | 18 | 7 | 7 | 91.98 | 0 | 従量電灯 | - | - | - | 394.2 | 331128 | 器具交換 | [6 empty] | 0 | - | 従量電灯 | - | - | 0 | 0 | 0
32 | 近江鉄道高宮駅および高宮駅コミュニティセンター | 高宮駅コミュニティセンター | 1F | 女子便所 | 従量電灯 | 壁付 |  |  | 24 | 365 | D20 | ミラー灯 | 1 | FL20 | 0 | 0 | 0 | 0 | エンドカバー付 | 0 | 28 | 3 | 3 | 61.32 | 0 | 従量電灯 | - | - | - | 613.2 | 220752 | ランプ交換 | [6 empty] | 0 | - | 従量電灯 | - | - | 0 | 0 | 0
32 | 近江鉄道高宮駅および高宮駅コミュニティセンター | 高宮駅コミュニティセンター | 1F | 和室6畳 | 従量電灯 | 対象外 |  |  | 8.5 | 365 | C55 | 埋込スクエア | 3 | FPL55 | 0 | □600 | 0 | 0 | パネル付/和風(木枠) | 0 | 60 | 1 | 3 | 0 | 0 | 従量電灯 | - | - | - | 0 | 0 | 対象外 | 対象外 | [5 empty] | 0 | - | 従量電灯 | - | - | 0 | 0 | 0
32 | 近江鉄道高宮駅および高宮駅コミュニティセンター | 高宮駅コミュニティセンター | 1F | キッチン・湯沸室 | 従量電灯 | 対象外 |  |  | 8.5 | 365 | A41 | 逆富士ベースライト | 1 | FL40 | 0 | 0 | 0 | 0 | 0 | 0 | 47 | 1 | 1 | 0 | 0 | 従量電灯 | - | - | - | 0 | 0 | 対象外 | 対象外 | [5 empty] | 0 | - | 従量電灯 | - | - | 0 | 0 | 0
32 | 近江鉄道高宮駅および高宮駅コミュニティセンター | 高宮駅コミュニティセンター | 1F | キッチン・湯沸室 | 従量電灯 | 対象外 |  |  | 8.5 | 365 | H21 | 流し元灯（キッチン灯） | 1 | FL20 | 0 | 0 | PS付 | 壁付 | カバー付 | 0 | 28 | 1 | 1 | 0 | 0 | 従量電灯 | - | - | - | 0 | 0 | 対象外 | 対象外 | [5 empty] | 0 | - | 従量電灯 | - | - | 0 | 0 | 0
32 | 近江鉄道高宮駅および高宮駅コミュニティセンター | 高宮駅コミュニティセンター | 1F | 洗面所 | 従量電灯 | 対象外 |  |  | 8.5 | 365 | A21 | 逆富士ベースライト | 1 | FL20 | 0 | 0 | 0 | 0 | 0 | 0 | 28 | 1 | 1 | 0 | 0 | 従量電灯 | - | - | - | 0 | 0 | 対象外 | 対象外 | [5 empty] | 0 | - | 従量電灯 | - | - | 0 | 0 | 0
32 | 近江鉄道高宮駅および高宮駅コミュニティセンター | 高宮駅コミュニティセンター | 1F | 浴室 | 従量電灯 | 対象外 |  |  |  |  | - | 0 | 0 | - | 0 | 0 | 0 | 0 | 0 | 0 | 0 |  | 0 | 0 | 0 | - | - | - | - | - | 0 | 対象外 | 対象外 | [5 empty] | 0 | - | 従量電灯 | - | - | 0 | 0 | 0
32 | 近江鉄道高宮駅および高宮駅コミュニティセンター | 高宮駅コミュニティセンター | 1F | 駅事務室 | 従量電灯 | 対象外 |  |  | 9 | 365 | B42 | 埋込ベースライト | 2 | FL40 | 0 | W300 | 0 | 0 | ルーバー付 | 0 | 47 | 3 | 6 | 0 | 0 | 従量電灯 | - | - | - | 0 | 0 | 対象外 | 対象外 | [5 empty] | 0 | - | 従量電灯 | - | - | 0 | 0 | 0
32 | 近江鉄道高宮駅および高宮駅コミュニティセンター | 高宮駅コミュニティセンター | 1F | エントランスホール | 従量電灯 |  |  |  | 24 | 365 | R103 | ペンダントライト | 3 | IL100 | 0 | 0 | 0 | 引掛け | セード付 | 0 | 90 | 4 | 12 | 788.4 | 0 | 従量電灯 | - | - | - | 1971 | 2838240 | ランプ交換 | [6 empty] | 0 | - | 従量電灯 | - | - | 0 | 0 | 0
32 | 近江鉄道高宮駅および高宮駅コミュニティセンター | 高宮駅コミュニティセンター | 1F | エントランスホール | 従量電灯 |  |  |  | 24 | 365 | V40 | トラフ形ベースライト | 1 | FL40 | 0 | 0 | 0 | 0 | 0 | 電池内蔵 | 47 | 9 | 9 | 308.79 | 0 | 従量電灯 | - | - | - | 1029.3 | 1111644 | ランプ交換 | [6 empty] | 0 | - | 従量電灯 | - | - | 0 | 0 | 0
32 | 近江鉄道高宮駅および高宮駅コミュニティセンター | 高宮駅コミュニティセンター | 1F | エントランスホール | 従量電灯 |  |  |  | 24 | 365 | I30 | 埋込専用型非常灯 | 1 | 非常灯用30 | 0 | φ100 | 0 | 0 | 0 | 電池内蔵 | 3.8 | 1 | 1 | 2.774 | 0 | 従量電灯 | - | - | - | 83.22 | 9986.4 | 器具交換 | [6 empty] | 0 | - | 従量電灯 | - | - | 0 | 0 | 0
32 | 近江鉄道高宮駅および高宮駅コミュニティセンター | 高宮駅コミュニティセンター | 1F | コミュニティホール(1) | 従量電灯 |  |  |  | 9 | 365 | T322 | 直管器具 | 2 | FHF32(高出力) | 0 | 0 | 0 | 天井吊下型 | エンドキャップ付 | 0 | 48 | 12 | 24 | 315.36 | 0 | 従量電灯 | - | - | - | 394.2 | 1135296 | ランプ交換 | [6 empty] | 0 | - | 従量電灯 | - | - | 0 | 0 | 0
32 | 近江鉄道高宮駅および高宮駅コミュニティセンター | 高宮駅コミュニティセンター | 1F | コミュニティホール(1) | 従量電灯 |  |  |  | 9 | 365 | J27 | ダウンライト | 1 | FDL27 | 0 | φ175 | 0 | 0 | バッフル付/銀色鏡面仕上 | 0 | 34 | 3 | 3 | 27.9225 | 0 | 従量電灯 | - | - | - | 279.225 | 100521 | 器具交換 | [6 empty] | 0 | - | 従量電灯 | - | - | 0 | 0 | 0
32 | 近江鉄道高宮駅および高宮駅コミュニティセンター | 高宮駅コミュニティセンター | 1F | コミュニティホール(1) | 従量電灯 |  |  |  | 9 | 365 | Q20B | B級BL形誘導灯（中） | 1 | FL20 | 0 | 0 | 避難口 | 0 | 両面 | 0 | 28 | 1 | 1 | 7.665 | 0 | 従量電灯 | - | - | - | 229.95 | 27594 | 器具交換 | [6 empty] | 0 | - | 従量電灯 | - | - | 0 | 0 | 0
32 | 近江鉄道高宮駅および高宮駅コミュニティセンター | 高宮駅コミュニティセンター | 1F | コミュニティホール(1) | 従量電灯 |  |  |  | 24 | 365 | I30 | 埋込専用型非常灯 | 1 | 非常灯用30 | 0 | φ100 | 0 | 0 | 0 | 電池内蔵 | 3.8 | 1 | 1 | 2.774 | 0 | 従量電灯 | - | - | - | 83.22 | 9986.4 | 器具交換 | [6 empty] | 0 | - | 従量電灯 | - | - | 0 | 0 | 0
32 | 近江鉄道高宮駅および高宮駅コミュニティセンター | 高宮駅コミュニティセンター | 1F | コミュニティホール(1) | 従量電灯 |  |  |  | 9 | 365 | G27 | ダウンライト | 1 | FDL27 | 0 | Φ150 | 0 | 0 | 銀色鏡面仕上 | 0 | 34 | 3 | 3 | 27.9225 | 0 | 従量電灯 | - | - | - | 279.225 | 100521 | 器具交換 | [6 empty] | 0 | - | 従量電灯 | - | - | 0 | 0 | 0
32 | 近江鉄道高宮駅および高宮駅コミュニティセンター | 高宮駅コミュニティセンター | 1F | コミュニティホール(1) | 従量電灯 |  |  |  | 9 | 365 | V21 | トラフ形ベースライト | 1 | FL20 | 0 | 0 | 0 | 0 | 0 | 0 | 28 | 3 | 3 | 22.995 | 0 | 従量電灯 | - | - | - | 229.95 | 82782 | ランプ交換 | [6 empty] | 0 | - | 従量電灯 | - | - | 0 | 0 | 0
32 | 近江鉄道高宮駅および高宮駅コミュニティセンター | 高宮駅コミュニティセンター | 1F | 休憩室 | 従量電灯 |  |  |  | 9 | 365 | A41B | 逆富士ベースライト | 1 | FL40 | 0 | 0 | 0 | 0 | 0 | 電池内蔵 | 47 | 1 | 1 | 12.8663 | 0 | 従量電灯 | - | - | - | 385.9875 | 46318.5 | ランプ交換 | [6 empty] | 0 | - | 従量電灯 | - | - | 0 | 0 | 0
32 | 近江鉄道高宮駅および高宮駅コミュニティセンター | 高宮駅コミュニティセンター | 1F | 休憩室 | 従量電灯 |  |  |  | 9 | 365 | H21 | 流し元灯（キッチン灯） | 1 | FL20 | 0 | 0 | PS付 | 壁付 | カバー付 | 0 | 28 | 1 | 1 | 7.665 | 0 | 従量電灯 | - | - | - | 229.95 | 27594 | 器具交換 | [6 empty] | 0 | - | 従量電灯 | - | - | 0 | 0 | 0
32 | 近江鉄道高宮駅および高宮駅コミュニティセンター | 高宮駅コミュニティセンター | 1F | コミュニティホール(2) | 従量電灯 |  |  |  | 9 | 365 | E65 | スポットライト | 1 | IL75 | 0 | 0 | 0 | 配線ダクト | 本体黒色 | 0 | 75 | 10 | 10 | 205.3125 | 0 | 従量電灯 | - | - | - | 615.9375 | 739125 | 器具交換 | [6 empty] | 0 | - | 従量電灯 | - | - | 0 | 0 | 0
32 | 近江鉄道高宮駅および高宮駅コミュニティセンター | 高宮駅コミュニティセンター | 1F | コミュニティホール(2) | 従量電灯 |  |  |  | 9 | 365 | P321 | 直管器具 | 1 | FHF32(高出力) | 0 | 0 | 0 | 天井吊下型 | エンドキャップ付 | 0 | 48 | 12 | 12 | 157.68 | 0 | 従量電灯 | - | - | - | 394.2 | 567648 | ランプ交換 | [6 empty] | 0 | - | 従量電灯 | - | - | 0 | 0 | 0
32 | 近江鉄道高宮駅および高宮駅コミュニティセンター | 高宮駅コミュニティセンター | 1F | コミュニティホール(2) | 従量電灯 |  |  |  | 9 | 365 | Q20B | B級BL形誘導灯（中） | 1 | FL20 | 0 | 0 | 避難口 | 0 | 両面 | 0 | 28 | 1 | 1 | 7.665 | 0 | 従量電灯 | - | - | - | 229.95 | 27594 | 器具交換 | [6 empty] | 0 | - | 従量電灯 | - | - | 0 | 0 | 0
32 | 近江鉄道高宮駅および高宮駅コミュニティセンター | 高宮駅コミュニティセンター | 1F | コミュニティホール(2) | 従量電灯 |  |  |  | 24 | 365 | I30 | 埋込専用型非常灯 | 1 | 非常灯用30 | 0 | φ100 | 0 | 0 | 0 | 電池内蔵 | 3.8 | 1 | 1 | 2.774 | 0 | 従量電灯 | - | - | - | 83.22 | 9986.4 | 器具交換 | [6 empty] | 0 | - | 従量電灯 | - | - | 0 | 0 | 0
32 | 近江鉄道高宮駅および高宮駅コミュニティセンター | 高宮駅コミュニティセンター | 1F | 歩行者通路 | 従量電灯 |  |  |  | 24 | 365 | X27 | ブラケット灯 | 1 | FDL27 | 0 | 0 | 防雨型 | 0 | 丸形カバー付 | 0 | 34 | 2 | 2 | 49.64 | 0 | 従量電灯 | - | - | - | 744.6 | 178704 | 器具交換 | [6 empty] | 0 | - | 従量電灯 | - | - | 0 | 0 | 0
32 | 近江鉄道高宮駅および高宮駅コミュニティセンター | 高宮駅コミュニティセンター | 1F | 歩行者通路 | 従量電灯 |  |  |  | 24 | 365 | Y9 | ブラケット灯 | 1 | FML(FWL)13 | 0 | 0 | 防雨型 | 0 | 丸形カバー付 | 0 | 18 | 7 | 7 | 91.98 | 0 | 従量電灯 | - | - | - | 394.2 | 331128 | 器具交換 | [6 empty] | 0 | - | 従量電灯 | - | - | 0 | 0 | 0
32 | 近江鉄道高宮駅および高宮駅コミュニティセンター | 近江鉄道高宮駅自転車置場 | 1F | 新設自転車置場1 | 従量電灯 | 天井直付 |  |  | 14.5 | 365 | W40 | ウォールライト | 1 | FL40 | 0 | 0 | 0 | 0 | 長方形カバー付 | 0 | 47 | 4 | 4 | 82.9158 | 0 | 従量電灯 | - | - | - | 621.8687 | 298497 | 器具交換 | [6 empty] | 0 | - | 従量電灯 | - | - | 0 | 0 | 0
32 | 近江鉄道高宮駅および高宮駅コミュニティセンター | 近江鉄道高宮駅自転車置場 | 1F | 新設自転車置場2 | 従量電灯 | 天井直付 |  |  | 14.5 | 365 | W40 | ウォールライト | 1 | FL40 | 0 | 0 | 0 | 0 | 長方形カバー付 | 0 | 47 | 1 | 1 | 20.729 | 0 | 従量電灯 | - | - | - | 621.8687 | 74624.25 | 器具交換 | [6 empty] | 0 | - | 従量電灯 | - | - | 0 | 0 | 0
32 | 近江鉄道高宮駅および高宮駅コミュニティセンター | 近江鉄道高宮駅自転車置場 | 1F | 既設自転車置場 | 従量電灯 | 天井直付 |  |  | 14.5 | 365 | W40 | ウォールライト | 1 | FL40 | 0 | 0 | 0 | 0 | 長方形カバー付 | 0 | 47 | 4 | 4 | 82.9158 | 0 | 従量電灯 | - | - | - | 621.8687 | 298497 | 器具交換 | [6 empty] | 0 | - | 従量電灯 | - | - | 0 | 0 | 0
32 | 近江鉄道高宮駅および高宮駅コミュニティセンター | [9 empty] | - | 0 | 0 | - | 0 | 0 | 0 | 0 | 0 | 0 | 0 |  | 0 | 0 | 0 | - | - | - | - | - | 0 | - | [6 empty] | 0 | - | - | - | - | - | 0 | 0
32 | 近江鉄道高宮駅および高宮駅コミュニティセンター | [9 empty] | - | 0 | 0 | - | 0 | 0 | 0 | 0 | 0 | 0 | 0 |  | 0 | 0 | 0 | - | - | - | - | - | 0 | - | [6 empty] | 0 | - | - | - | - | - | 0 | 0
32 | 近江鉄道高宮駅および高宮駅コミュニティセンター | [9 empty] | - | 0 | 0 | - | 0 | 0 | 0 | 0 | 0 | 0 | 0 |  | 0 | 0 | 0 | - | - | - | - | - | 0 | - | [6 empty] | 0 | - | - | - | - | - | 0 | 0
33 | 近江鉄道フジテック前駅 | 施設名：近江鉄道フジテック前駅
33 | 近江鉄道フジテック前駅
33 | 近江鉄道フジテック前駅 | リース期間 |  | 10
33 | 近江鉄道フジテック前駅 | 試算期間 |  | 10
33 | 近江鉄道フジテック前駅 | 電力量料金単価 |  | 30 | [28 empty] | 提案ＬＥＤ照明の仕様を追記すること
33 | 近江鉄道フジテック前駅 | CO2排出係数 |  | 0.415 | [22 empty] | ※1.月額/1灯あたり |  | ※2.左記以外⇒kWhあたり | [12 empty] | ※1.月額/1灯あたり |  | ※2.左記以外⇒kWhあたり
33 | 近江鉄道フジテック前駅 | 基本料金・需要家料金は含まず | [8 empty] | 既存照明 情報 | [15 empty] | 公衆街路灯A・定額電灯 |  | 左記以外 |  | - | 選定LED照明 | [9 empty] | 公衆街路灯A・定額電灯 |  | 左記以外 |  | -
33 | 近江鉄道フジテック前駅 | 建物名 | 階数 | 部屋名 | 契約種別 | 備考 | 仮設必要箇所 |  | 点灯時間 | 稼働日数 | 器具記号 | 器具種類 | 灯数 | ランプ種別 | 口金 | 器具寸法 | 器具仕様詳細① | 器具仕様詳細② | 器具仕様詳細③ | 非常灯 | 【概算】 消費電力 | 器具台数 | ランプ本数 | 【既存想定】 消費電力量(kWh) | 契約容量 | 契約内容 | 再エネ賦課金 ※1 | 1灯あたりの 電灯料金 | 公衆街路灯A ・定額電灯以外の 再エネ賦課金※2 | 1灯あたりの 従量料金 | 【既存想定】 既設電気代支出金額 | LED 交換方式 | 製品仕様 | 型番 | メーカー | 定格光束 | 消費電力 | 数量 | 【LED】 消費電力量(kWh) | 契約容量 | 契約内容 | 再エネ賦課金 ※1 | 1灯あたりの 電灯料金 | 公衆街路灯A ・定額電灯以外の 再エネ賦課金※2 | 1灯あたりの 従量料金 | 【LED】 改修後電気代支出金額（円）
33 | 近江鉄道フジテック前駅 | [5 empty] | 器具高さ | 仮設内容 | /日 | /年 | [10 empty] | W/本 | 台 | 本 | kWh/月 |  |  | 円/月 | 円/月 | 円/月 | 円/月 | 10 |  |  |  |  | lm/台・本 | W/台・本 | 台・本 | kWh/月 | 公衆街路灯A・定額電灯はﾌﾟﾙﾀﾞｳﾝ選択 |  | 円/月 | 円/月 | 円/月 | 円/月 | 10
33 | 近江鉄道フジテック前駅 | 外 | 外 | 自転車置場 | 従量電灯 |  |  |  | 0 | 365 | T21WS | トラフ形ベースライト | 1 | FL20 | 0 | 0 | SUS/防湿・防雨型 | 0 | 0 | 0 | 28 | 2 | 2 | 0 | 0 | 契約無し | - | - | 0 | 0 | 0 | 器具交換 | [6 empty] | 0 | - | 従量電灯 | - | - | 0 | 0 | 0
33 | 近江鉄道フジテック前駅 | 外 | 外 | 駅前外灯 | 公衆街路灯A |  |  |  | 24 | 365 | P100 | 街路灯 | 1 | HF100 | 0 | 0 | 0 | 0 | 丸グローブ | 0 | 120 | 1 | 1 | 87.6 | 100～200W | 公衆街路灯A100～200W | 309.16 | 767.96 | - | - | 129254.4 | 器具交換 | [6 empty] | 0 | ﾌﾟﾙﾀﾞｳﾝ選択 | 公衆街路灯Aﾌﾟﾙﾀﾞｳﾝ選択 | - | - | - | - | 0
33 | 近江鉄道フジテック前駅 | フジテック前駅 | 1F | トイレ入口 | 従量電灯 |  |  |  | 24 | 365 | DL18 | ダウンライト | 1 | FDL18 | 0 | 0 | 0 | 0 | 0 | 0 | 26 | 1 | 1 | 18.98 | 0 | 従量電灯 | - | - | - | 569.4 | 68328 | 器具交換 | [6 empty] | 0 | - | 従量電灯 | - | - | 0 | 0 | 0
33 | 近江鉄道フジテック前駅 | フジテック前駅 | 1F | 女子トイレ | 従量電灯 |  |  |  | 24 | 365 | DL18 | ダウンライト | 1 | FDL18 | 0 | 0 | 0 | 0 | 0 | 0 | 26 | 3 | 3 | 56.94 | 0 | 従量電灯 | - | - | - | 569.4 | 204984 | 器具交換 | [6 empty] | 0 | - | 従量電灯 | - | - | 0 | 0 | 0
33 | 近江鉄道フジテック前駅 | フジテック前駅 | 1F | 多目的トイレ | 従量電灯 |  |  |  | 24 | 365 | DL18 | ダウンライト | 1 | FDL18 | 0 | 0 | 0 | 0 | 0 | 0 | 26 | 1 | 1 | 18.98 | 0 | 従量電灯 | - | - | - | 569.4 | 68328 | 器具交換 | [6 empty] | 0 | - | 従量電灯 | - | - | 0 | 0 | 0
33 | 近江鉄道フジテック前駅 | フジテック前駅 | 1F | 男子トイレ | 従量電灯 |  |  |  | 24 | 365 | DL18 | ダウンライト | 1 | FDL18 | 0 | 0 | 0 | 0 | 0 | 0 | 26 | 3 | 3 | 56.94 | 0 | 従量電灯 | - | - | - | 569.4 | 204984 | 器具交換 | [6 empty] | 0 | - | 従量電灯 | - | - | 0 | 0 | 0
33 | 近江鉄道フジテック前駅 | フジテック前駅 | 1F | 待合室 | 従量電灯 |  |  |  | 12 | 365 | V42 | 逆富士ベースライト | 2 | FL40 | 0 | 0 | 0 | 0 | 0 | 0 | 47 | 2 | 4 | 68.62 | 0 | 契約無し | - | - | 0 | 0 | 255269 | ランプ交換 | [6 empty] | 0 | - | 従量電灯 | - | - | 0 | 0 | 0
33 | 近江鉄道フジテック前駅 | フジテック前駅 | 1F | 待合室 | 従量電灯 | 対象外 |  |  | 12 | 365 | KT41 | 笠付トラフ形ベースライト | 1 | LED済 | 0 | 0 | 0 | 0 | 0 | 0 | 0 | 2 | 2 | 0 | 0 | 契約無し | - | - | - | 0 | 0 | 対象外 | 対象外 | [5 empty] | 0 | - | 従量電灯 | - | - | 0 | 0 | 0
33 | 近江鉄道フジテック前駅 | フジテック前駅 | 1F | 駅舎入り口前 | 従量電灯 |  |  |  | 24 | 365 | BR60W | ブラケット灯 | 1 | IL60 | 0 | 0 | 防湿・防雨型 | 0 | 0 | 0 | 54 | 3 | 3 | 118.26 | 0 | 従量電灯 | - | - | - | 1182.6 | 425736 | 器具交換 | [6 empty] | 0 | - | 従量電灯 | - | - | 0 | 0 | 0
33 | 近江鉄道フジテック前駅 | [9 empty] | - | 0 | 0 | - | 0 | 0 | 0 | 0 | 0 | 0 | 0 |  | 0 | 0 | 0 | - | - | - | - | - | 0 | - | [6 empty] | 0 | - | - | - | - | - | 0 | 0
33 | 近江鉄道フジテック前駅 | [9 empty] | - | 0 | 0 | - | 0 | 0 | 0 | 0 | 0 | 0 | 0 |  | 0 | 0 | 0 | - | - | - | - | - | 0 | - | [6 empty] | 0 | - | - | - | - | - | 0 | 0
33 | 近江鉄道フジテック前駅 | [9 empty] | - | 0 | 0 | - | 0 | 0 | 0 | 0 | 0 | 0 | 0 |  | 0 | 0 | 0 | - | - | - | - | - | 0 | - | [6 empty] | 0 | - | - | - | - | - | 0 | 0
34 | 近江鉄道鳥居本駅 | 施設名：近江鉄道鳥居本駅
34 | 近江鉄道鳥居本駅
34 | 近江鉄道鳥居本駅 | リース期間 |  | 10
34 | 近江鉄道鳥居本駅 | 試算期間 |  | 10
34 | 近江鉄道鳥居本駅 | 電力量料金単価 |  | 30 | [28 empty] | 提案ＬＥＤ照明の仕様を追記すること
34 | 近江鉄道鳥居本駅 | CO2排出係数 |  | 0.415 | [22 empty] | ※1.月額/1灯あたり |  | ※2.左記以外⇒kWhあたり | [12 empty] | ※1.月額/1灯あたり |  | ※2.左記以外⇒kWhあたり
34 | 近江鉄道鳥居本駅 | 基本料金・需要家料金は含まず | [8 empty] | 既存照明 情報 | [15 empty] | 公衆街路灯A・定額電灯 |  | 左記以外 |  | - | 選定LED照明 | [9 empty] | 公衆街路灯A・定額電灯 |  | 左記以外 |  | -
34 | 近江鉄道鳥居本駅 | 建物名 | 階数 | 部屋名 | 契約種別 | 備考 | 仮設必要箇所 |  | 点灯時間 | 稼働日数 | 器具記号 | 器具種類 | 灯数 | ランプ種別 | 口金 | 器具寸法 | 器具仕様詳細① | 器具仕様詳細② | 器具仕様詳細③ | 非常灯 | 【概算】 消費電力 | 器具台数 | ランプ本数 | 【既存想定】 消費電力量(kWh) | 契約容量 | 契約内容 | 再エネ賦課金 ※1 | 1灯あたりの 電灯料金 | 公衆街路灯A ・定額電灯以外の 再エネ賦課金※2 | 1灯あたりの 従量料金 | 【既存想定】 既設電気代支出金額 | LED 交換方式 | 製品仕様 | 型番 | メーカー | 定格光束 | 消費電力 | 数量 | 【LED】 消費電力量(kWh) | 契約容量 | 契約内容 | 再エネ賦課金 ※1 | 1灯あたりの 電灯料金 | 公衆街路灯A ・定額電灯以外の 再エネ賦課金※2 | 1灯あたりの 従量料金 | 【LED】 改修後電気代支出金額（円）
34 | 近江鉄道鳥居本駅 | [5 empty] | 器具高さ | 仮設内容 | /日 | /年 | [10 empty] | W/本 | 台 | 本 | kWh/月 |  |  | 円/月 | 円/月 | 円/月 | 円/月 | 10 |  |  |  |  | lm/台・本 | W/台・本 | 台・本 | kWh/月 | 公衆街路灯A・定額電灯はﾌﾟﾙﾀﾞｳﾝ選択 |  | 円/月 | 円/月 | 円/月 | 円/月 | 10
34 | 近江鉄道鳥居本駅 | 近江鉄道鳥居本駅 | 1F | 待合室（出入口側） | 従量電灯 |  |  |  | 15 | 365 | B1 | ブラケット灯 | 1 | IL60 | 0 | 0 | 0 | アーム取付 | 0 | 0 | 54 | 2 | 2 | 49.275 | 0 | 契約無し | - | - | 0 | 0 | 183302 | 器具交換 | [6 empty] | 0 | - | 従量電灯 | - | - | 0 | 0 | 0
34 | 近江鉄道鳥居本駅 | 近江鉄道鳥居本駅 | 1F | 待合室（出入口側） | 従量電灯 |  |  |  | 15 | 365 | B2 | ブラケット灯 | 1 | FCL32 | 0 | 0 | 0 | フランジ式/アーム取付 | 0 | 0 | 40 | 1 | 1 | 18.25 | 0 | 契約無し | - | - | 0 | 0 | 67890 | 器具交換 | [6 empty] | 0 | - | 従量電灯 | - | - | 0 | 0 | 0
34 | 近江鉄道鳥居本駅 | 近江鉄道鳥居本駅 | 1F | 待合室（線路側） | 従量電灯 |  |  |  | 15 | 365 | B1 | ブラケット灯 | 1 | IL60 | 0 | 0 | 0 | アーム取付 | 0 | 0 | 54 | 2 | 2 | 49.275 | 0 | 契約無し | - | - | 0 | 0 | 183302 | 器具交換 | [6 empty] | 0 | - | 従量電灯 | - | - | 0 | 0 | 0
34 | 近江鉄道鳥居本駅 | [9 empty] | - | 0 | 0 | - | 0 | 0 | 0 | 0 | 0 | 0 | 0 |  | 0 | 0 | 0 | - | - | - | - | - | 0 | - | [6 empty] | 0 | - | - | - | - | - | 0 | 0
34 | 近江鉄道鳥居本駅 | [9 empty] | - | 0 | 0 | - | 0 | 0 | 0 | 0 | 0 | 0 | 0 |  | 0 | 0 | 0 | - | - | - | - | - | 0 | - | [6 empty] | 0 | - | - | - | - | - | 0 | 0
34 | 近江鉄道鳥居本駅 | [9 empty] | - | 0 | 0 | - | 0 | 0 | 0 | 0 | 0 | 0 | 0 |  | 0 | 0 | 0 | - | - | - | - | - | 0 | - | [6 empty] | 0 | - | - | - | - | - | 0 | 0
35 | 市営中央駐車場 | 施設名：市営中央駐車場
35 | 市営中央駐車場
35 | 市営中央駐車場 | リース期間 |  | 10
35 | 市営中央駐車場 | 試算期間 |  | 10
35 | 市営中央駐車場 | 電力量料金単価 |  | 30 | [28 empty] | 提案ＬＥＤ照明の仕様を追記すること
35 | 市営中央駐車場 | CO2排出係数 |  | 0.415 | [22 empty] | ※1.月額/1灯あたり |  | ※2.左記以外⇒kWhあたり | [12 empty] | ※1.月額/1灯あたり |  | ※2.左記以外⇒kWhあたり
35 | 市営中央駐車場 | 基本料金・需要家料金は含まず | [8 empty] | 既存照明 情報 | [15 empty] | 公衆街路灯A・定額電灯 |  | 左記以外 |  | - | 選定LED照明 | [9 empty] | 公衆街路灯A・定額電灯 |  | 左記以外 |  | -
35 | 市営中央駐車場 | 建物名 | 階数 | 部屋名 | 契約種別 | 備考 | 仮設必要箇所 |  | 点灯時間 | 稼働日数 | 器具記号 | 器具種類 | 灯数 | ランプ種別 | 口金 | 器具寸法 | 器具仕様詳細① | 器具仕様詳細② | 器具仕様詳細③ | 非常灯 | 【概算】 消費電力 | 器具台数 | ランプ本数 | 【既存想定】 消費電力量(kWh) | 契約容量 | 契約内容 | 再エネ賦課金 ※1 | 1灯あたりの 電灯料金 | 公衆街路灯A ・定額電灯以外の 再エネ賦課金※2 | 1灯あたりの 従量料金 | 【既存想定】 既設電気代支出金額 | LED 交換方式 | 製品仕様 | 型番 | メーカー | 定格光束 | 消費電力 | 数量 | 【LED】 消費電力量(kWh) | 契約容量 | 契約内容 | 再エネ賦課金 ※1 | 1灯あたりの 電灯料金 | 公衆街路灯A ・定額電灯以外の 再エネ賦課金※2 | 1灯あたりの 従量料金 | 【LED】 改修後電気代支出金額（円）
35 | 市営中央駐車場 | [5 empty] | 器具高さ | 仮設内容 | /日 | /年 | [10 empty] | W/本 | 台 | 本 | kWh/月 |  |  | 円/月 | 円/月 | 円/月 | 円/月 | 10 |  |  |  |  | lm/台・本 | W/台・本 | 台・本 | kWh/月 | 公衆街路灯A・定額電灯はﾌﾟﾙﾀﾞｳﾝ選択 |  | 円/月 | 円/月 | 円/月 | 円/月 | 10
35 | 市営中央駐車場 | 市営中央駐車場 | 1F | 管理人室 | 従量電灯 |  |  |  | 9 | 361 | A-1 | 逆富士ベースライト | 2 | FL20 | 0 | 0 | 0 | 0 | 0 | 電源別置 | 28 | 1 | 2 | 15.162 | 0 | 従量電灯 | - | - | - | 227.43 | 54583.2 | 器具交換 | [6 empty] | 0 | - | 従量電灯 | - | - | 0 | 0 | 0
35 | 市営中央駐車場 | 市営中央駐車場 | 1F | 管理人室 | 従量電灯 | 新規設置 |  |  | 0 | 0 | JH | 直付専用型非常灯 | 1 | 非常灯用9 | 0 | Φ100 | 0 | 0 | 0 | 電池内蔵 | 2 | 1 | 1 | 0 | 0 | 従量電灯 | - | - | - | 0 | 0 | 器具交換 | [6 empty] | 0 | - | 従量電灯 | - | - | 0 | 0 | 0
35 | 市営中央駐車場 | 屋外 | 外 | 外灯 | 公衆街路灯A |  |  |  | 9 | 361 | Z-1 | 防犯灯 | 1 | FL20 | 0 | 0 | 0 | 0 | カバー付 | 0 | 28 | 5 | 5 | 37.905 | 20～40W | 公衆街路灯A20～40W | 61.83 | 173.4 | - | - | 28227.6 | 器具交換 | [6 empty] | 0 | ﾌﾟﾙﾀﾞｳﾝ選択 | 公衆街路灯Aﾌﾟﾙﾀﾞｳﾝ選択 | - | - | - | - | 0
35 | 市営中央駐車場 | [9 empty] | - | 0 | 0 | - | 0 | 0 | 0 | 0 | 0 | 0 | 0 |  | 0 | 0 | 0 | - | - | - | - | - | 0 | - | [6 empty] | 0 | - | - | - | - | - | 0 | 0
35 | 市営中央駐車場 | [9 empty] | - | 0 | 0 | - | 0 | 0 | 0 | 0 | 0 | 0 | 0 |  | 0 | 0 | 0 | - | - | - | - | - | 0 | - | [6 empty] | 0 | - | - | - | - | - | 0 | 0
35 | 市営中央駐車場 | [9 empty] | - | 0 | 0 | - | 0 | 0 | 0 | 0 | 0 | 0 | 0 |  | 0 | 0 | 0 | - | - | - | - | - | 0 | - | [6 empty] | 0 | - | - | - | - | - | 0 | 0
36 | JR彦根駅前第１・第２自転車駐車場 | 施設名：JR彦根駅前第１・第２自転車駐車場
36 | JR彦根駅前第１・第２自転車駐車場
36 | JR彦根駅前第１・第２自転車駐車場 | リース期間 |  | 10
36 | JR彦根駅前第１・第２自転車駐車場 | 試算期間 |  | 10
36 | JR彦根駅前第１・第２自転車駐車場 | 電力量料金単価 |  | 30 | [28 empty] | 提案ＬＥＤ照明の仕様を追記すること
36 | JR彦根駅前第１・第２自転車駐車場 | CO2排出係数 |  | 0.415 | [22 empty] | ※1.月額/1灯あたり |  | ※2.左記以外⇒kWhあたり | [12 empty] | ※1.月額/1灯あたり |  | ※2.左記以外⇒kWhあたり
36 | JR彦根駅前第１・第２自転車駐車場 | 基本料金・需要家料金は含まず | [8 empty] | 既存照明 情報 | [15 empty] | 公衆街路灯A・定額電灯 |  | 左記以外 |  | - | 選定LED照明 | [9 empty] | 公衆街路灯A・定額電灯 |  | 左記以外 |  | -
36 | JR彦根駅前第１・第２自転車駐車場 | 建物名 | 階数 | 部屋名 | 契約種別 | 備考 | 仮設必要箇所 |  | 点灯時間 | 稼働日数 | 器具記号 | 器具種類 | 灯数 | ランプ種別 | 口金 | 器具寸法 | 器具仕様詳細① | 器具仕様詳細② | 器具仕様詳細③ | 非常灯 | 【概算】 消費電力 | 器具台数 | ランプ本数 | 【既存想定】 消費電力量(kWh) | 契約容量 | 契約内容 | 再エネ賦課金 ※1 | 1灯あたりの 電灯料金 | 公衆街路灯A ・定額電灯以外の 再エネ賦課金※2 | 1灯あたりの 従量料金 | 【既存想定】 既設電気代支出金額 | LED 交換方式 | 製品仕様 | 型番 | メーカー | 定格光束 | 消費電力 | 数量 | 【LED】 消費電力量(kWh) | 契約容量 | 契約内容 | 再エネ賦課金 ※1 | 1灯あたりの 電灯料金 | 公衆街路灯A ・定額電灯以外の 再エネ賦課金※2 | 1灯あたりの 従量料金 | 【LED】 改修後電気代支出金額（円）
36 | JR彦根駅前第１・第２自転車駐車場 | [5 empty] | 器具高さ | 仮設内容 | /日 | /年 | [10 empty] | W/本 | 台 | 本 | kWh/月 |  |  | 円/月 | 円/月 | 円/月 | 円/月 | 10 |  |  |  |  | lm/台・本 | W/台・本 | 台・本 | kWh/月 | 公衆街路灯A・定額電灯はﾌﾟﾙﾀﾞｳﾝ選択 |  | 円/月 | 円/月 | 円/月 | 円/月 | 10
36 | JR彦根駅前第１・第２自転車駐車場 | JR彦根駅前第１自転車駐車場 | 1F | 管理人室 | 従量電灯 |  |  |  | 24 | 361 | A-42 | 逆富士ベースライト | 2 | FLR40 | 0 | 0 | 0 | 0 | 0 | 0 | 47 | 2 | 4 | 135.736 | 0 | 従量電灯 | - | - | - | 1018.02 | 488649.6 | ランプ交換 | [6 empty] | 0 | - | 従量電灯 | - | - | 0 | 0 | 0
36 | JR彦根駅前第１・第２自転車駐車場 | JR彦根駅前第１自転車駐車場 | 1F | 管理人室 | 従量電灯 |  |  |  | 24 | 361 | B-41 | 埋込ベースライト | 1 | FLR40 | 0 | W190 | 0 | 0 | 0 | 0 | 47 | 1 | 1 | 33.934 | 0 | 従量電灯 | - | - | - | 1018.02 | 122162.4 | ランプ交換 | [6 empty] | 0 | - | 従量電灯 | - | - | 0 | 0 | 0
36 | JR彦根駅前第１・第２自転車駐車場 | JR彦根駅前第１自転車駐車場 | 1F | 管理人室 | 従量電灯 | 壁付 |  |  | 24 | 361 | C-21 | 流し元灯（キッチン灯） | 1 | FL20 | 0 | 0 | PS付 | 0 | 0 | 0 | 28 | 1 | 1 | 20.216 | 0 | 従量電灯 | - | - | - | 606.48 | 72777.6 | 器具交換 | [6 empty] | 0 | - | 従量電灯 | - | - | 0 | 0 | 0
36 | JR彦根駅前第１・第２自転車駐車場 | JR彦根駅前第１自転車駐車場 | 1F | 管理人室トイレ | 従量電灯 |  |  |  | 24 | 361 | D-40 | シーリングライト | 1 | FLR40 | 0 | 0 | 防湿・防雨型 | 0 | コップ形 | 0 | 47 | 1 | 1 | 33.934 | 0 | 従量電灯 | - | - | - | 1018.02 | 122162.4 | ランプ交換 | [6 empty] | 0 | - | 従量電灯 | - | - | 0 | 0 | 0
36 | JR彦根駅前第１・第２自転車駐車場 | JR彦根駅前第１自転車駐車場 | 1F | 自転車置き場 | 従量電灯 | 天井直付 |  |  | 24 | 361 | F-41 | ウォールライト | 1 | FLR40 | 0 | 0 | 防湿・防雨型 | 0 | 0 | 0 | 47 | 42 | 42 | 1425.228 | 0 | 従量電灯 | - | - | - | 1018.02 | 5130820.8 | 器具交換 | [6 empty] | 0 | - | 従量電灯 | - | - | 0 | 0 | 0
36 | JR彦根駅前第１・第２自転車駐車場 | JR彦根駅前第１自転車駐車場 | 1F | 自転車置き場 | 従量電灯 |  |  |  | 24 | 365 | H-13B | 埋込専用型非常灯 | 1 | 非常灯用13 | 0 | Φ155 | 0 | 0 | 0 | 電池内蔵 | 2.7 | 8 | 8 | 15.768 | 0 | 従量電灯 | - | - | - | 59.13 | 56764.8 | 器具交換 | [6 empty] | 0 | - | 従量電灯 | - | - | 0 | 0 | 0
36 | JR彦根駅前第１・第２自転車駐車場 | JR彦根駅前第１自転車駐車場 | 1F | 自転車置き場 | 従量電灯 |  |  |  | 24 | 365 | H-30B | 埋込専用型非常灯 | 1 | 非常灯用30 | 0 | Φ155 | 0 | 0 | 0 | 電池内蔵 | 3.8 | 10 | 10 | 27.74 | 0 | 従量電灯 | - | - | - | 83.22 | 99864 | 器具交換 | [6 empty] | 0 | - | 従量電灯 | - | - | 0 | 0 | 0
36 | JR彦根駅前第１・第２自転車駐車場 | JR彦根駅前第２自転車駐車場 | 1F | 管理人室 | 従量電灯 |  |  |  | 24 | 361 | A-42 | 逆富士ベースライト | 2 | FLR40 | 0 | 0 | 0 | 0 | 0 | 0 | 47 | 1 | 2 | 67.868 | 0 | 従量電灯 | - | - | - | 1018.02 | 244324.8 | ランプ交換 | [6 empty] | 0 | - | 従量電灯 | - | - | 0 | 0 | 0
36 | JR彦根駅前第１・第２自転車駐車場 | JR彦根駅前第２自転車駐車場 | 1F | 自転車置き場 | 従量電灯 | 天井直付 |  |  | 24 | 361 | F-41 | ウォールライト | 1 | FLR40 | 0 | 0 | 防湿・防雨型 | 0 | 0 | 0 | 47 | 7 | 7 | 237.538 | 0 | 従量電灯 | - | - | - | 1018.02 | 855136.8 | 器具交換 | [6 empty] | 0 | - | 従量電灯 | - | - | 0 | 0 | 0
36 | JR彦根駅前第１・第２自転車駐車場 | JR彦根駅前第２自転車駐車場 | 1F | 自転車置き場 | 従量電灯 |  |  |  | 24 | 365 | H-13B | 埋込専用型非常灯 | 1 | 非常灯用13 | 0 | Φ155 | 0 | 0 | 0 | 電池内蔵 | 2.7 | 2 | 2 | 3.942 | 0 | 従量電灯 | - | - | - | 59.13 | 14191.2 | 器具交換 | [6 empty] | 0 | - | 従量電灯 | - | - | 0 | 0 | 0
36 | JR彦根駅前第１・第２自転車駐車場 | JR彦根駅前第２自転車駐車場 | 1F | 自転車置き場 | 従量電灯 |  |  |  | 24 | 365 | H-30B | 埋込専用型非常灯 | 1 | 非常灯用30 | 0 | Φ155 | 0 | 0 | 0 | 電池内蔵 | 3.8 | 3 | 3 | 8.322 | 0 | 従量電灯 | - | - | - | 83.22 | 29959.2 | 器具交換 | [6 empty] | 0 | - | 従量電灯 | - | - | 0 | 0 | 0
36 | JR彦根駅前第１・第２自転車駐車場 | JR彦根駅前第２自転車駐車場 | 1F | 既設自転車置き場1 | 従量電灯 | 壁付 |  |  | 24 | 361 | イ-21 | ウォールライト | 1 | FL32 | 0 | 0 | 防湿・防雨型 | 0 | 0 | 0 | 32 | 3 | 3 | 69.312 | 0 | 従量電灯 | - | - | - | 693.12 | 249523.2 | 器具交換 | [6 empty] | 0 | - | 従量電灯 | - | - | 0 | 0 | 0
36 | JR彦根駅前第１・第２自転車駐車場 | JR彦根駅前第２自転車駐車場 | 1F | 増築通路 | 従量電灯 | 壁付 |  |  | 24 | 361 | E-21 | ウォールライト | 1 | FL20 | 0 | 0 | 防湿・防雨型 | 0 | 0 | 0 | 28 | 6 | 6 | 121.296 | 0 | 従量電灯 | - | - | - | 606.48 | 436665.6 | 器具交換 | [6 empty] | 0 | - | 従量電灯 | - | - | 0 | 0 | 0
36 | JR彦根駅前第１・第２自転車駐車場 | JR彦根駅前第２自転車駐車場 | 1F | 増築通路 | 従量電灯 |  |  |  | 24 | 365 | H-13B | 埋込専用型非常灯 | 1 | 非常灯用13 | 0 | Φ155 | 0 | 0 | 0 | 電池内蔵 | 2.7 | 5 | 5 | 9.855 | 0 | 従量電灯 | - | - | - | 59.13 | 35478 | 器具交換 | [6 empty] | 0 | - | 従量電灯 | - | - | 0 | 0 | 0
36 | JR彦根駅前第１・第２自転車駐車場 | JR彦根駅前第２自転車駐車場 | 1F | 増築通路 | 従量電灯 |  |  |  | 24 | 365 | H-30B | 埋込専用型非常灯 | 1 | 非常灯用30 | 0 | Φ155 | 0 | 0 | 0 | 電池内蔵 | 3.8 | 3 | 3 | 8.322 | 0 | 従量電灯 | - | - | - | 83.22 | 29959.2 | 器具交換 | [6 empty] | 0 | - | 従量電灯 | - | - | 0 | 0 | 0
36 | JR彦根駅前第１・第２自転車駐車場 | JR彦根駅前第２自転車駐車場 | 1F | 既設自転車置き場2 | 従量電灯 | 壁付 |  |  | 24 | 361 | イ-21 | ウォールライト | 1 | FL32 | 0 | 0 | 防湿・防雨型 | 0 | 0 | 0 | 32 | 2 | 2 | 46.208 | 0 | 従量電灯 | - | - | - | 693.12 | 166348.8 | 器具交換 | [6 empty] | 0 | - | 従量電灯 | - | - | 0 | 0 | 0
36 | JR彦根駅前第１・第２自転車駐車場 | JR彦根駅前第２自転車駐車場 | 1F | 既設自転車置き場3 | 従量電灯 | 壁付 |  |  | 24 | 361 | イ-21 | ウォールライト | 1 | FL32 | 0 | 0 | 防湿・防雨型 | 0 | 0 | 0 | 32 | 3 | 3 | 69.312 | 0 | 従量電灯 | - | - | - | 693.12 | 249523.2 | 器具交換 | [6 empty] | 0 | - | 従量電灯 | - | - | 0 | 0 | 0
36 | JR彦根駅前第１・第２自転車駐車場 | JR彦根駅前第２自転車駐車場 | 1F | 外壁 | 従量電灯 | 天井直付 |  |  | 24 | 361 | F-41 | ウォールライト | 1 | FLR40 | 0 | 0 | 防湿・防雨型 | 0 | 0 | 0 | 47 | 2 | 2 | 67.868 | 0 | 従量電灯 | - | - | - | 1018.02 | 244324.8 | 器具交換 | [6 empty] | 0 | - | 従量電灯 | - | - | 0 | 0 | 0
36 | JR彦根駅前第１・第２自転車駐車場 | [9 empty] | - | 0 | 0 | - | 0 | 0 | 0 | 0 | 0 | 0 | 0 |  | 0 | 0 | 0 | - | - | - | - | - | 0 | - | [6 empty] | 0 | - | - | - | - | - | 0 | 0
36 | JR彦根駅前第１・第２自転車駐車場 | [9 empty] | - | 0 | 0 | - | 0 | 0 | 0 | 0 | 0 | 0 | 0 |  | 0 | 0 | 0 | - | - | - | - | - | 0 | - | [6 empty] | 0 | - | - | - | - | - | 0 | 0
36 | JR彦根駅前第１・第２自転車駐車場 | [9 empty] | - | 0 | 0 | - | 0 | 0 | 0 | 0 | 0 | 0 | 0 |  | 0 | 0 | 0 | - | - | - | - | - | 0 | - | [6 empty] | 0 | - | - | - | - | - | 0 | 0
37 | JR河瀬駅前西口・東口自転車駐車場 | 施設名：JR河瀬駅前西口・東口自転車駐車場
37 | JR河瀬駅前西口・東口自転車駐車場
37 | JR河瀬駅前西口・東口自転車駐車場 | リース期間 |  | 10
37 | JR河瀬駅前西口・東口自転車駐車場 | 試算期間 |  | 10
37 | JR河瀬駅前西口・東口自転車駐車場 | 電力量料金単価 |  | 30 | [28 empty] | 提案ＬＥＤ照明の仕様を追記すること
37 | JR河瀬駅前西口・東口自転車駐車場 | CO2排出係数 |  | 0.415 | [22 empty] | ※1.月額/1灯あたり |  | ※2.左記以外⇒kWhあたり | [12 empty] | ※1.月額/1灯あたり |  | ※2.左記以外⇒kWhあたり
37 | JR河瀬駅前西口・東口自転車駐車場 | 基本料金・需要家料金は含まず | [8 empty] | 既存照明 情報 | [15 empty] | 公衆街路灯A・定額電灯 |  | 左記以外 |  | - | 選定LED照明 | [9 empty] | 公衆街路灯A・定額電灯 |  | 左記以外 |  | -
37 | JR河瀬駅前西口・東口自転車駐車場 | 建物名 | 階数 | 部屋名 | 契約種別 | 備考 | 仮設必要箇所 |  | 点灯時間 | 稼働日数 | 器具記号 | 器具種類 | 灯数 | ランプ種別 | 口金 | 器具寸法 | 器具仕様詳細① | 器具仕様詳細② | 器具仕様詳細③ | 非常灯 | 【概算】 消費電力 | 器具台数 | ランプ本数 | 【既存想定】 消費電力量(kWh) | 契約容量 | 契約内容 | 再エネ賦課金 ※1 | 1灯あたりの 電灯料金 | 公衆街路灯A ・定額電灯以外の 再エネ賦課金※2 | 1灯あたりの 従量料金 | 【既存想定】 既設電気代支出金額 | LED 交換方式 | 製品仕様 | 型番 | メーカー | 定格光束 | 消費電力 | 数量 | 【LED】 消費電力量(kWh) | 契約容量 | 契約内容 | 再エネ賦課金 ※1 | 1灯あたりの 電灯料金 | 公衆街路灯A ・定額電灯以外の 再エネ賦課金※2 | 1灯あたりの 従量料金 | 【LED】 改修後電気代支出金額（円）
37 | JR河瀬駅前西口・東口自転車駐車場 | [5 empty] | 器具高さ | 仮設内容 | /日 | /年 | [10 empty] | W/本 | 台 | 本 | kWh/月 |  |  | 円/月 | 円/月 | 円/月 | 円/月 | 10 |  |  |  |  | lm/台・本 | W/台・本 | 台・本 | kWh/月 | 公衆街路灯A・定額電灯はﾌﾟﾙﾀﾞｳﾝ選択 |  | 円/月 | 円/月 | 円/月 | 円/月 | 10
37 | JR河瀬駅前西口・東口自転車駐車場 | JR河瀬駅前西口自転車駐車場 | 1F | 入口 | 従量電灯 | 壁付 |  |  | 24 | 361 | C401 | ウォールライト | 1 | FL40 | 0 | 0 | 防雨型 | 0 | 0 | 0 | 47 | 1 | 1 | 33.934 | 0 | 従量電灯 | - | - | - | 1018.02 | 122162.4 | 器具交換 | [6 empty] | 0 | - | 従量電灯 | - | - | 0 | 0 | 0
37 | JR河瀬駅前西口・東口自転車駐車場 | JR河瀬駅前西口自転車駐車場 | 1F | 管理室 | 従量電灯 |  |  |  | 24 | 361 | B202 | 埋込ベースライト | 2 | FL20 | 0 | W300 | 0 | 0 | 0 | 0 | 28 | 3 | 6 | 121.296 | 0 | 従量電灯 | - | - | - | 606.48 | 436665.6 | 器具交換 | [6 empty] | 0 | - | 従量電灯 | - | - | 0 | 0 | 0
37 | JR河瀬駅前西口・東口自転車駐車場 | JR河瀬駅前西口自転車駐車場 | 1F | 管理室 | 従量電灯 |  |  |  | 24 | 361 | D201 | トラフ形ベースライト | 1 | FL20 | 0 | 0 | 0 | 0 | 0 | 0 | 28 | 1 | 1 | 20.216 | 0 | 従量電灯 | - | - | - | 606.48 | 72777.6 | 器具交換 | [6 empty] | 0 | - | 従量電灯 | - | - | 0 | 0 | 0
37 | JR河瀬駅前西口・東口自転車駐車場 | JR河瀬駅前西口自転車駐車場 | 1F | 管理室便所 | 従量電灯 |  |  |  | 24 | 361 | E181 | ダウンライト | 1 | FDL18 | 0 | Φ150 | 0 | 0 | 黒バッフル付 | 0 | 26 | 1 | 1 | 18.772 | 0 | 従量電灯 | - | - | - | 563.16 | 67579.2 | 器具交換 | [6 empty] | 0 | - | 従量電灯 | - | - | 0 | 0 | 0
37 | JR河瀬駅前西口・東口自転車駐車場 | JR河瀬駅前西口自転車駐車場 | 1F | 駐車場 | 従量電灯 |  |  |  | 24 | 361 | A402 | 逆富士ベースライト | 2 | FL40 | 0 | 0 | 0 | 0 | ガード付 | 0 | 47 | 19 | 38 | 1289.492 | 0 | 従量電灯 | - | - | - | 1018.02 | 4642171.2 | 器具交換 | [6 empty] | 0 | - | 従量電灯 | - | - | 0 | 0 | 0
37 | JR河瀬駅前西口・東口自転車駐車場 | JR河瀬駅前西口自転車駐車場 | 2F | 駐車場 | 従量電灯 | レースウェイ取付 |  |  | 24 | 361 | A402 | 逆富士ベースライト | 2 | FL40 | 0 | 0 | 0 | 0 | ガード付 | 0 | 47 | 20 | 40 | 1357.36 | 0 | 従量電灯 | - | - | - | 1018.02 | 4886496 | 器具交換 | [6 empty] | 0 | - | 従量電灯 | - | - | 0 | 0 | 0
37 | JR河瀬駅前西口・東口自転車駐車場 | JR河瀬駅前西口自転車駐車場 | 1-2F | 階段 | 従量電灯 | 壁付 |  |  | 24 | 361 | C201 | ブラケット灯 | 1 | FL20 | 0 | 0 | 枠SUS製 | 0 | カバー付 | 0 | 28 | 1 | 1 | 20.216 | 0 | 従量電灯 | - | - | - | 606.48 | 72777.6 | 器具交換 | [6 empty] | 0 | - | 従量電灯 | - | - | 0 | 0 | 0
37 | JR河瀬駅前西口・東口自転車駐車場 | JR河瀬駅前東口自転車駐車場 | 1F | 管理室 | 従量電灯 |  |  |  | 24 | 361 | B402 | 埋込ベースライト | 2 | FL40 | 0 | W300 | 0 | 0 | 0 | 0 | 47 | 1 | 2 | 67.868 | 0 | 従量電灯 | - | - | - | 1018.02 | 244324.8 | 器具交換 | [6 empty] | 0 | - | 従量電灯 | - | - | 0 | 0 | 0
37 | JR河瀬駅前西口・東口自転車駐車場 | JR河瀬駅前東口自転車駐車場 | 1F | 管理室 | 従量電灯 |  |  |  | 24 | 361 | D201 | トラフ形ベースライト | 1 | FL20 | 0 | 0 | 0 | 0 | 0 | 0 | 28 | 1 | 1 | 20.216 | 0 | 従量電灯 | - | - | - | 606.48 | 72777.6 | 器具交換 | [6 empty] | 0 | - | 従量電灯 | - | - | 0 | 0 | 0
37 | JR河瀬駅前西口・東口自転車駐車場 | JR河瀬駅前東口自転車駐車場 | 1F | 管理室便所 | 従量電灯 |  |  |  | 24 | 361 | E181 | ダウンライト | 1 | FDL18 | 0 | Φ150 | 0 | 0 | 黒バッフル付 | 0 | 26 | 1 | 1 | 18.772 | 0 | 従量電灯 | - | - | - | 563.16 | 67579.2 | 器具交換 | [6 empty] | 0 | - | 従量電灯 | - | - | 0 | 0 | 0
37 | JR河瀬駅前西口・東口自転車駐車場 | JR河瀬駅前東口自転車駐車場 | 1F | 駐車場 | 従量電灯 | レースウェイ取付 |  |  | 24 | 361 | A401 | 逆富士ベースライト | 1 | FL40 | 0 | 0 | 0 | 0 | ガード付 | 0 | 47 | 12 | 12 | 407.208 | 0 | 従量電灯 | - | - | - | 1018.02 | 1465948.8 | 器具交換 | [6 empty] | 0 | - | 従量電灯 | - | - | 0 | 0 | 0
37 | JR河瀬駅前西口・東口自転車駐車場 | JR河瀬駅前東口自転車駐車場 | 1F | 駐車場 | 従量電灯 | 壁付 |  |  | 24 | 361 | C201 | ブラケット灯 | 1 | FL20 | 0 | 0 | 枠SUS製 | 0 | カバー付 | 0 | 28 | 1 | 1 | 20.216 | 0 | 従量電灯 | - | - | - | 606.48 | 72777.6 | 器具交換 | [6 empty] | 0 | - | 従量電灯 | - | - | 0 | 0 | 0
37 | JR河瀬駅前西口・東口自転車駐車場 | [9 empty] | - | 0 | 0 | - | 0 | 0 | 0 | 0 | 0 | 0 | 0 |  | 0 | 0 | 0 | - | - | - | - | - | 0 | - | [6 empty] | 0 | - | - | - | - | - | 0 | 0
37 | JR河瀬駅前西口・東口自転車駐車場 | [9 empty] | - | 0 | 0 | - | 0 | 0 | 0 | 0 | 0 | 0 | 0 |  | 0 | 0 | 0 | - | - | - | - | - | 0 | - | [6 empty] | 0 | - | - | - | - | - | 0 | 0
37 | JR河瀬駅前西口・東口自転車駐車場 | [9 empty] | - | 0 | 0 | - | 0 | 0 | 0 | 0 | 0 | 0 | 0 |  | 0 | 0 | 0 | - | - | - | - | - | 0 | - | [6 empty] | 0 | - | - | - | - | - | 0 | 0
38 | JR河瀬駅自由通路 | 施設名：JR河瀬駅自由通路
38 | JR河瀬駅自由通路
38 | JR河瀬駅自由通路 | リース期間 |  | 10
38 | JR河瀬駅自由通路 | 試算期間 |  | 10
38 | JR河瀬駅自由通路 | 電力量料金単価 |  | 30 | [28 empty] | 提案ＬＥＤ照明の仕様を追記すること
38 | JR河瀬駅自由通路 | CO2排出係数 |  | 0.415 | [22 empty] | ※1.月額/1灯あたり |  | ※2.左記以外⇒kWhあたり | [12 empty] | ※1.月額/1灯あたり |  | ※2.左記以外⇒kWhあたり
38 | JR河瀬駅自由通路 | 基本料金・需要家料金は含まず | [8 empty] | 既存照明 情報 | [15 empty] | 公衆街路灯A・定額電灯 |  | 左記以外 |  | - | 選定LED照明 | [9 empty] | 公衆街路灯A・定額電灯 |  | 左記以外 |  | -
38 | JR河瀬駅自由通路 | 建物名 | 階数 | 部屋名 | 契約種別 | 備考 | 仮設必要箇所 |  | 点灯時間 | 稼働日数 | 器具記号 | 器具種類 | 灯数 | ランプ種別 | 口金 | 器具寸法 | 器具仕様詳細① | 器具仕様詳細② | 器具仕様詳細③ | 非常灯 | 【概算】 消費電力 | 器具台数 | ランプ本数 | 【既存想定】 消費電力量(kWh) | 契約容量 | 契約内容 | 再エネ賦課金 ※1 | 1灯あたりの 電灯料金 | 公衆街路灯A ・定額電灯以外の 再エネ賦課金※2 | 1灯あたりの 従量料金 | 【既存想定】 既設電気代支出金額 | LED 交換方式 | 製品仕様 | 型番 | メーカー | 定格光束 | 消費電力 | 数量 | 【LED】 消費電力量(kWh) | 契約容量 | 契約内容 | 再エネ賦課金 ※1 | 1灯あたりの 電灯料金 | 公衆街路灯A ・定額電灯以外の 再エネ賦課金※2 | 1灯あたりの 従量料金 | 【LED】 改修後電気代支出金額（円）
38 | JR河瀬駅自由通路 | [5 empty] | 器具高さ | 仮設内容 | /日 | /年 | [10 empty] | W/本 | 台 | 本 | kWh/月 |  |  | 円/月 | 円/月 | 円/月 | 円/月 | 10 |  |  |  |  | lm/台・本 | W/台・本 | 台・本 | kWh/月 | 公衆街路灯A・定額電灯はﾌﾟﾙﾀﾞｳﾝ選択 |  | 円/月 | 円/月 | 円/月 | 円/月 | 10
38 | JR河瀬駅自由通路 | - | 2F | 公衆便所(女子) | 従量電灯 | 部屋ごとLED済/対象外 |  |  | - | - | LED | LED器具 | 0 | LED | 0 | 0 | 0 | 0 | 0 | 0 | - |  | 0 | 0 | 0 | 従量電灯 | - | - | - | - | 0 | 対象外 | LED済/対象外 | [5 empty] | 0 | - | 従量電灯 | - | - | - | - | 0
38 | JR河瀬駅自由通路 | - | 2F | 障害者便所 | 従量電灯 |  |  |  | 24 | 365 | D402 | 埋込ベースライト | 2 | FL40 | 0 | W300 | 200V | 0 | 0 | 0 | 47 | 1 | 2 | 68.62 | 0 | 従量電灯 | - | - | - | 1029.3 | 247032 | ランプ交換 | [6 empty] | 0 | - | 従量電灯 | - | - | 0 | 0 | 0
38 | JR河瀬駅自由通路 | - | 2F | 公衆便所(男子) | 従量電灯 |  |  |  | 24 | 365 | F201 | 埋込ベースライト | 1 | FL20 | 0 | 0 | 100V | 半埋込型 | 0 | 0 | 28 | 1 | 1 | 20.44 | 0 | 従量電灯 | - | - | - | 613.2 | 73584 | ランプ交換 | [6 empty] | 0 | - | 従量電灯 | - | - | 0 | 0 | 0
38 | JR河瀬駅自由通路 | - | 2F | 公衆便所(男子) | 従量電灯 |  |  |  | 24 | 365 | C27 | ダウンライト | 1 | FDL27 | 0 | Φ150 | 100V | 0 | 0 | 0 | 34 | 3 | 3 | 74.46 | 0 | 従量電灯 | - | - | - | 744.6 | 268056 | 器具交換 | [6 empty] | 0 | - | 従量電灯 | - | - | 0 | 0 | 0
38 | JR河瀬駅自由通路 | - | 2F | 公衆便所(男子) | 従量電灯 |  |  |  | 24 | 365 | D402 | 埋込ベースライト | 2 | FL40 | 0 | W300 | 200V | 0 | 0 | 0 | 47 | 2 | 4 | 137.24 | 0 | 従量電灯 | - | - | - | 1029.3 | 494064 | ランプ交換 | [6 empty] | 0 | - | 従量電灯 | - | - | 0 | 0 | 0
38 | JR河瀬駅自由通路 | - | 2F | 公衆便所(男子) | 従量電灯 | 対象外 |  |  | 24 | 365 | G60WP | ブラケット灯 | 1 | IL60 | 0 | 0 | 防湿型/100V | 0 | カバー付 | 0 | 54 | 2 | 2 | 0 | 0 | 従量電灯 | - | - | - | 0 | 0 | 対象外 | 対象外 | [5 empty] | 0 | - | 従量電灯 | - | - | 0 | 0 | 0
38 | JR河瀬駅自由通路 | JR河瀬駅自由通路 | 1 | 東EV機械室 | 従量電灯 |  |  |  | 0 | 365 | F402 | 埋込ベースライト | 2 | FL40 | 0 | 0 | 200V | 半埋込型 | 0 | 0 | 47 | 1 | 2 | 0 | 0 | 従量電灯 | - | - | - | 0 | 0 | ランプ交換 | [6 empty] | 0 | - | 従量電灯 | - | - | 0 | 0 | 0
38 | JR河瀬駅自由通路 | JR河瀬駅自由通路 | 1 | 東EV機械室 | 従量電灯 |  |  |  | 0 | 365 | F402b | 埋込ベースライト | 2 | FL40 | 0 | 0 | 200V | 半埋込型 | 0 | 電池内蔵 | 47 | 1 | 2 | 0 | 0 | 従量電灯 | - | - | - | 0 | 0 | ランプ交換 | [6 empty] | 0 | - | 従量電灯 | - | - | 0 | 0 | 0
38 | JR河瀬駅自由通路 | JR河瀬駅自由通路 | 1 | 倉庫（2） | 従量電灯 |  |  |  | 0 | 365 | F402 | 埋込ベースライト | 2 | FL40 | 0 | 0 | 200V | 半埋込型 | 0 | 0 | 47 | 2 | 4 | 0 | 0 | 従量電灯 | - | - | - | 0 | 0 | ランプ交換 | [6 empty] | 0 | - | 従量電灯 | - | - | 0 | 0 | 0
38 | JR河瀬駅自由通路 | JR河瀬駅自由通路 | 1 | 西EV機械室 | 従量電灯 |  |  |  | 0 | 365 | F402 | 埋込ベースライト | 2 | FL40 | 0 | 0 | 200V | 半埋込型 | 0 | 0 | 47 | 1 | 2 | 0 | 0 | 従量電灯 | - | - | - | 0 | 0 | ランプ交換 | [6 empty] | 0 | - | 従量電灯 | - | - | 0 | 0 | 0
38 | JR河瀬駅自由通路 | JR河瀬駅自由通路 | 1 | 西EV機械室 | 従量電灯 |  |  |  | 0 | 365 | F402b | 埋込ベースライト | 2 | FL40 | 0 | 0 | 200V | 半埋込型 | 0 | 電池内蔵 | 47 | 1 | 2 | 0 | 0 | 従量電灯 | - | - | - | 0 | 0 | ランプ交換 | [6 empty] | 0 | - | 従量電灯 | - | - | 0 | 0 | 0
38 | JR河瀬駅自由通路 | JR河瀬駅自由通路 | 1 | 電源室（2） | 従量電灯 |  |  |  | 0 | 365 | F401 | 埋込ベースライト | 1 | FL40 | 0 | 0 | 200V | 半埋込型 | 0 | 0 | 47 | 2 | 2 | 0 | 0 | 従量電灯 | - | - | - | 0 | 0 | ランプ交換 | [6 empty] | 0 | - | 従量電灯 | - | - | 0 | 0 | 0
38 | JR河瀬駅自由通路 | JR河瀬駅自由通路 | 2 | 自由通路 | 従量電灯 |  |  |  | 24 | 365 | U401 | B級BH形誘導灯（大） | 1 | FL40 | 0 | 0 | 避難口 | パイプ吊(椀形) | 片面 | 0 | 47 | 2 | 2 | 68.62 | 0 | 従量電灯 | - | - | - | 1029.3 | 247032 | 器具交換 | [6 empty] | 0 | - | 従量電灯 | - | - | 0 | 0 | 0
38 | JR河瀬駅自由通路 | JR河瀬駅自由通路 | 2 | 自由通路 | 従量電灯 |  |  |  | 24 | 365 | V401 | B級BH形誘導灯（大） | 1 | FL40 | 0 | 0 | 避難口 | パイプ吊(椀形) | 両面 | 0 | 47 | 1 | 1 | 34.31 | 0 | 従量電灯 | - | - | - | 1029.3 | 123516 | 器具交換 | [6 empty] | 0 | - | 従量電灯 | - | - | 0 | 0 | 0
38 | JR河瀬駅自由通路 | [9 empty] | - | 0 | 0 | - | 0 | 0 | 0 | 0 | 0 | 0 | 0 |  | 0 | 0 | 0 | - | - | - | - | - | 0 | - | [6 empty] | 0 | - | - | - | - | - | 0 | 0
38 | JR河瀬駅自由通路 | [9 empty] | - | 0 | 0 | - | 0 | 0 | 0 | 0 | 0 | 0 | 0 |  | 0 | 0 | 0 | - | - | - | - | - | 0 | - | [6 empty] | 0 | - | - | - | - | - | 0 | 0
38 | JR河瀬駅自由通路 | [9 empty] | - | 0 | 0 | - | 0 | 0 | 0 | 0 | 0 | 0 | 0 |  | 0 | 0 | 0 | - | - | - | - | - | 0 | - | [6 empty] | 0 | - | - | - | - | - | 0 | 0
39 | 市営開出今団地(共用部分) | 施設名：市営開出今団地(共用部分)
39 | 市営開出今団地(共用部分)
39 | 市営開出今団地(共用部分) | リース期間 |  | 10
39 | 市営開出今団地(共用部分) | 試算期間 |  | 10
39 | 市営開出今団地(共用部分) | 電力量料金単価 |  | - | [28 empty] | 提案ＬＥＤ照明の仕様を追記すること
39 | 市営開出今団地(共用部分) | CO2排出係数 |  | 0.415 | [22 empty] | ※1.月額/1灯あたり |  | ※2.左記以外⇒kWhあたり | [12 empty] | ※1.月額/1灯あたり |  | ※2.左記以外⇒kWhあたり
39 | 市営開出今団地(共用部分) | 基本料金・需要家料金は含まず | [8 empty] | 既存照明 情報 | [15 empty] | 公衆街路灯A・定額電灯 |  | 左記以外 |  | - | 選定LED照明 | [9 empty] | 公衆街路灯A・定額電灯 |  | 左記以外 |  | -
39 | 市営開出今団地(共用部分) | 建物名 | 階数 | 部屋名 | 契約種別 | 備考 | 仮設必要箇所 |  | 点灯時間 | 稼働日数 | 器具記号 | 器具種類 | 灯数 | ランプ種別 | 口金 | 器具寸法 | 器具仕様詳細① | 器具仕様詳細② | 器具仕様詳細③ | 非常灯 | 【概算】 消費電力 | 器具台数 | ランプ本数 | 【既存想定】 消費電力量(kWh) | 契約容量 | 契約内容 | 再エネ賦課金 ※1 | 1灯あたりの 電灯料金 | 公衆街路灯A ・定額電灯以外の 再エネ賦課金※2 | 1灯あたりの 従量料金 | 【既存想定】 既設電気代支出金額 | LED 交換方式 | 製品仕様 | 型番 | メーカー | 定格光束 | 消費電力 | 数量 | 【LED】 消費電力量(kWh) | 契約容量 | 契約内容 | 再エネ賦課金 ※1 | 1灯あたりの 電灯料金 | 公衆街路灯A ・定額電灯以外の 再エネ賦課金※2 | 1灯あたりの 従量料金 | 【LED】 改修後電気代支出金額（円）
39 | 市営開出今団地(共用部分) | [5 empty] | 器具高さ | 仮設内容 | /日 | /年 | [10 empty] | W/本 | 台 | 本 | kWh/月 |  |  | 円/月 | 円/月 | 円/月 | 円/月 | 10 |  |  |  |  | lm/台・本 | W/台・本 | 台・本 | kWh/月 | 公衆街路灯A・定額電灯はﾌﾟﾙﾀﾞｳﾝ選択 |  | 円/月 | 円/月 | 円/月 | 円/月 | 10
39 | 市営開出今団地(共用部分) | 開出今団地 | 外 | 防犯灯2 | 公衆街路灯A |  |  | 高所作業 | 13 | 365 | B11 | 防犯灯 | 1 | FL10 | 0 | 0 | 0 | 0 | 0 | 0 | 13 | 1 | 1 | 5.1404 | 10～20W | 公衆街路灯A10～20W | 30.92 | 103.19 | - | - | 16093.2 | 器具交換 | [6 empty] | 0 | ﾌﾟﾙﾀﾞｳﾝ選択 | 公衆街路灯Aﾌﾟﾙﾀﾞｳﾝ選択 | - | - | - | - | 0
39 | 市営開出今団地(共用部分) | 開出今団地 | 外 | 防犯灯3 | 公衆街路灯A |  |  | 高所作業 | 13 | 365 | B11 | 防犯灯 | 1 | FL10 | 0 | 0 | 0 | 0 | 0 | 0 | 13 | 1 | 1 | 5.1404 | 10～20W | 公衆街路灯A10～20W | 30.92 | 103.19 | - | - | 16093.2 | 器具交換 | [6 empty] | 0 | ﾌﾟﾙﾀﾞｳﾝ選択 | 公衆街路灯Aﾌﾟﾙﾀﾞｳﾝ選択 | - | - | - | - | 0
39 | 市営開出今団地(共用部分) | 開出今団地 | 外 | 防犯灯5 | 公衆街路灯A |  |  | 高所作業 | 13 | 365 | B11 | 防犯灯 | 1 | FL10 | 0 | 0 | 0 | 0 | 0 | 0 | 13 | 1 | 1 | 5.1404 | 10～20W | 公衆街路灯A10～20W | 30.92 | 103.19 | - | - | 16093.2 | 器具交換 | [6 empty] | 0 | ﾌﾟﾙﾀﾞｳﾝ選択 | 公衆街路灯Aﾌﾟﾙﾀﾞｳﾝ選択 | - | - | - | - | 0
39 | 市営開出今団地(共用部分) | 開出今団地 | 外 | 防犯灯6 | 公衆街路灯A |  |  | 高所作業 | 13 | 365 | B21 | 防犯灯 | 1 | FL20 | 0 | 0 | 0 | 0 | 0 | 0 | 28 | 1 | 1 | 11.0717 | 20～40W | 公衆街路灯A20～40W | 61.83 | 173.4 | - | - | 28227.6 | 器具交換 | [6 empty] | 0 | ﾌﾟﾙﾀﾞｳﾝ選択 | 公衆街路灯Aﾌﾟﾙﾀﾞｳﾝ選択 | - | - | - | - | 0
39 | 市営開出今団地(共用部分) | 開出今団地 | 外 | 防犯灯7 | 公衆街路灯A |  |  | 高所作業 | 13 | 365 | B21 | 防犯灯 | 1 | FL20 | 0 | 0 | 0 | 0 | 0 | 0 | 28 | 1 | 1 | 11.0717 | 20～40W | 公衆街路灯A20～40W | 61.83 | 173.4 | - | - | 28227.6 | 器具交換 | [6 empty] | 0 | ﾌﾟﾙﾀﾞｳﾝ選択 | 公衆街路灯Aﾌﾟﾙﾀﾞｳﾝ選択 | - | - | - | - | 0
39 | 市営開出今団地(共用部分) | 開出今団地 | 外 | 防犯灯8 | 公衆街路灯A |  |  | 高所作業 | 13 | 365 | B21 | 防犯灯 | 1 | FL20 | 0 | 0 | 0 | 0 | 0 | 0 | 28 | 1 | 1 | 11.0717 | 20～40W | 公衆街路灯A20～40W | 61.83 | 173.4 | - | - | 28227.6 | 器具交換 | [6 empty] | 0 | ﾌﾟﾙﾀﾞｳﾝ選択 | 公衆街路灯Aﾌﾟﾙﾀﾞｳﾝ選択 | - | - | - | - | 0
39 | 市営開出今団地(共用部分) | 開出今団地 | 外 | 防犯灯10 | 公衆街路灯A |  |  | 高所作業 | 13 | 365 | B21 | 防犯灯 | 1 | FL20 | 0 | 0 | 0 | 0 | 0 | 0 | 28 | 1 | 1 | 11.0717 | 20～40W | 公衆街路灯A20～40W | 61.83 | 173.4 | - | - | 28227.6 | 器具交換 | [6 empty] | 0 | ﾌﾟﾙﾀﾞｳﾝ選択 | 公衆街路灯Aﾌﾟﾙﾀﾞｳﾝ選択 | - | - | - | - | 0
39 | 市営開出今団地(共用部分) | 開出今団地 | 外 | 防犯灯11 | 公衆街路灯A |  |  | 高所作業 | 13 | 365 | B21 | 防犯灯 | 1 | FL20 | 0 | 0 | 0 | 0 | 0 | 0 | 28 | 1 | 1 | 11.0717 | 20～40W | 公衆街路灯A20～40W | 61.83 | 173.4 | - | - | 28227.6 | 器具交換 | [6 empty] | 0 | ﾌﾟﾙﾀﾞｳﾝ選択 | 公衆街路灯Aﾌﾟﾙﾀﾞｳﾝ選択 | - | - | - | - | 0
39 | 市営開出今団地(共用部分) | 開出今団地 | 外 | 防犯灯13 | 公衆街路灯A |  |  | 高所作業 | 13 | 365 | B41 | 防犯灯 | 1 | FL40 | 0 | 0 | 0 | 0 | 0 | 0 | 47 | 1 | 1 | 18.5846 | 40～60W | 公衆街路灯A40～60W | 92.75 | 243.58 | - | - | 40359.6 | 器具交換 | [6 empty] | 0 | ﾌﾟﾙﾀﾞｳﾝ選択 | 公衆街路灯Aﾌﾟﾙﾀﾞｳﾝ選択 | - | - | - | - | 0
39 | 市営開出今団地(共用部分) | 開出今団地 | 外 | 防犯灯14 | 公衆街路灯A |  |  | 高所作業 | 13 | 365 | B41 | 防犯灯 | 1 | FL40 | 0 | 0 | 0 | 0 | 0 | 0 | 47 | 1 | 1 | 18.5846 | 40～60W | 公衆街路灯A40～60W | 92.75 | 243.58 | - | - | 40359.6 | 器具交換 | [6 empty] | 0 | ﾌﾟﾙﾀﾞｳﾝ選択 | 公衆街路灯Aﾌﾟﾙﾀﾞｳﾝ選択 | - | - | - | - | 0
39 | 市営開出今団地(共用部分) | 開出今団地 | 外 | 防犯灯15 | 公衆街路灯A |  |  | 高所作業 | 13 | 365 | B41 | 防犯灯 | 1 | FL40 | 0 | 0 | 0 | 0 | 0 | 0 | 47 | 1 | 1 | 18.5846 | 40～60W | 公衆街路灯A40～60W | 92.75 | 243.58 | - | - | 40359.6 | 器具交換 | [6 empty] | 0 | ﾌﾟﾙﾀﾞｳﾝ選択 | 公衆街路灯Aﾌﾟﾙﾀﾞｳﾝ選択 | - | - | - | - | 0
39 | 市営開出今団地(共用部分) | 開出今団地 | 外 | 防犯灯16 | 公衆街路灯A |  |  | 高所作業 | 13 | 365 | B41 | 防犯灯 | 1 | FL40 | 0 | 0 | 0 | 0 | 0 | 0 | 47 | 1 | 1 | 18.5846 | 40～60W | 公衆街路灯A40～60W | 92.75 | 243.58 | - | - | 40359.6 | 器具交換 | [6 empty] | 0 | ﾌﾟﾙﾀﾞｳﾝ選択 | 公衆街路灯Aﾌﾟﾙﾀﾞｳﾝ選択 | - | - | - | - | 0
39 | 市営開出今団地(共用部分) | 開出今団地 | 外 | 防犯灯17 | 公衆街路灯A |  |  | 高所作業 | 13 | 365 | B41 | 防犯灯 | 1 | FL40 | 0 | 0 | 0 | 0 | 0 | 0 | 47 | 1 | 1 | 18.5846 | 40～60W | 公衆街路灯A40～60W | 92.75 | 243.58 | - | - | 40359.6 | 器具交換 | [6 empty] | 0 | ﾌﾟﾙﾀﾞｳﾝ選択 | 公衆街路灯Aﾌﾟﾙﾀﾞｳﾝ選択 | - | - | - | - | 0
39 | 市営開出今団地(共用部分) | 開出今団地 | 外 | 防犯灯19 | 公衆街路灯A |  |  | 高所作業 | 13 | 365 | B41 | 防犯灯 | 1 | FL40 | 0 | 0 | 0 | 0 | 0 | 0 | 47 | 1 | 1 | 18.5846 | 40～60W | 公衆街路灯A40～60W | 92.75 | 243.58 | - | - | 40359.6 | 器具交換 | [6 empty] | 0 | ﾌﾟﾙﾀﾞｳﾝ選択 | 公衆街路灯Aﾌﾟﾙﾀﾞｳﾝ選択 | - | - | - | - | 0
39 | 市営開出今団地(共用部分) | 開出今団地 | 外 | 防犯灯20 | 公衆街路灯A |  |  | 高所作業 | 13 | 365 | B41 | 防犯灯 | 1 | FL40 | 0 | 0 | 0 | 0 | 0 | 0 | 47 | 1 | 1 | 18.5846 | 40～60W | 公衆街路灯A40～60W | 92.75 | 243.58 | - | - | 40359.6 | 器具交換 | [6 empty] | 0 | ﾌﾟﾙﾀﾞｳﾝ選択 | 公衆街路灯Aﾌﾟﾙﾀﾞｳﾝ選択 | - | - | - | - | 0
39 | 市営開出今団地(共用部分) | 開出今団地 | 外 | 防犯灯21 | 公衆街路灯A |  |  | 高所作業 | 13 | 365 | B41 | 防犯灯 | 1 | FL40 | 0 | 0 | 0 | 0 | 0 | 0 | 47 | 1 | 1 | 18.5846 | 40～60W | 公衆街路灯A40～60W | 92.75 | 243.58 | - | - | 40359.6 | 器具交換 | [6 empty] | 0 | ﾌﾟﾙﾀﾞｳﾝ選択 | 公衆街路灯Aﾌﾟﾙﾀﾞｳﾝ選択 | - | - | - | - | 0
39 | 市営開出今団地(共用部分) | 開出今団地 | 外 | 防犯灯22 | 公衆街路灯A |  |  | 高所作業 | 13 | 365 | B41 | 防犯灯 | 1 | FL40 | 0 | 0 | 0 | 0 | 0 | 0 | 47 | 1 | 1 | 18.5846 | 40～60W | 公衆街路灯A40～60W | 92.75 | 243.58 | - | - | 40359.6 | 器具交換 | [6 empty] | 0 | ﾌﾟﾙﾀﾞｳﾝ選択 | 公衆街路灯Aﾌﾟﾙﾀﾞｳﾝ選択 | - | - | - | - | 0
39 | 市営開出今団地(共用部分) | 開出今団地 | 外 | 防犯灯23 | 公衆街路灯A |  |  | 高所作業 | 13 | 365 | B41 | 防犯灯 | 1 | FL40 | 0 | 0 | 0 | 0 | 0 | 0 | 47 | 1 | 1 | 18.5846 | 40～60W | 公衆街路灯A40～60W | 92.75 | 243.58 | - | - | 40359.6 | 器具交換 | [6 empty] | 0 | ﾌﾟﾙﾀﾞｳﾝ選択 | 公衆街路灯Aﾌﾟﾙﾀﾞｳﾝ選択 | - | - | - | - | 0
39 | 市営開出今団地(共用部分) | 開出今団地 | 外 | 防犯灯24 | 公衆街路灯A |  |  | 高所作業 | 13 | 365 | B41 | 防犯灯 | 1 | FL40 | 0 | 0 | 0 | 0 | 0 | 0 | 47 | 1 | 1 | 18.5846 | 40～60W | 公衆街路灯A40～60W | 92.75 | 243.58 | - | - | 40359.6 | 器具交換 | [6 empty] | 0 | ﾌﾟﾙﾀﾞｳﾝ選択 | 公衆街路灯Aﾌﾟﾙﾀﾞｳﾝ選択 | - | - | - | - | 0
39 | 市営開出今団地(共用部分) | 開出今団地 | 外 | 防犯灯27 | 公衆街路灯A |  |  | 高所作業 | 13 | 365 | B41 | 防犯灯 | 1 | FL40 | 0 | 0 | 0 | 0 | 0 | 0 | 47 | 1 | 1 | 18.5846 | 40～60W | 公衆街路灯A40～60W | 92.75 | 243.58 | - | - | 40359.6 | 器具交換 | [6 empty] | 0 | ﾌﾟﾙﾀﾞｳﾝ選択 | 公衆街路灯Aﾌﾟﾙﾀﾞｳﾝ選択 | - | - | - | - | 0
39 | 市営開出今団地(共用部分) | 開出今団地 | 外 | 防犯灯28 | 公衆街路灯A |  |  | 高所作業 | 13 | 365 | B41 | 防犯灯 | 1 | FL40 | 0 | 0 | 0 | 0 | 0 | 0 | 47 | 1 | 1 | 18.5846 | 40～60W | 公衆街路灯A40～60W | 92.75 | 243.58 | - | - | 40359.6 | 器具交換 | [6 empty] | 0 | ﾌﾟﾙﾀﾞｳﾝ選択 | 公衆街路灯Aﾌﾟﾙﾀﾞｳﾝ選択 | - | - | - | - | 0
39 | 市営開出今団地(共用部分) | 開出今団地 | 外 | 防犯灯29 | 公衆街路灯A |  |  | 高所作業 | 13 | 365 | B41 | 防犯灯 | 1 | FL40 | 0 | 0 | 0 | 0 | 0 | 0 | 47 | 1 | 1 | 18.5846 | 40～60W | 公衆街路灯A40～60W | 92.75 | 243.58 | - | - | 40359.6 | 器具交換 | [6 empty] | 0 | ﾌﾟﾙﾀﾞｳﾝ選択 | 公衆街路灯Aﾌﾟﾙﾀﾞｳﾝ選択 | - | - | - | - | 0
39 | 市営開出今団地(共用部分) | [9 empty] | - | 0 | 0 | - | 0 | 0 | 0 | 0 | 0 | 0 | 0 |  | 0 | 0 | 0 | - | - | - | - | - | 0 | - | [6 empty] | 0 | - | - | - | - | - | - | 0
39 | 市営開出今団地(共用部分) | [9 empty] | - | 0 | 0 | - | 0 | 0 | 0 | 0 | 0 | 0 | 0 |  | 0 | 0 | 0 | - | - | - | - | - | 0 | - | [6 empty] | 0 | - | - | - | - | - | - | 0
39 | 市営開出今団地(共用部分) | [9 empty] | - | 0 | 0 | - | 0 | 0 | 0 | 0 | 0 | 0 | 0 |  | 0 | 0 | 0 | - | - | - | - | - | 0 | - | [6 empty] | 0 | - | - | - | - | - | - | 0
40 | 市営広野第一団地(共用部分) | 施設名：市営広野第一団地(共用部分)
40 | 市営広野第一団地(共用部分)
40 | 市営広野第一団地(共用部分) | リース期間 |  | 10
40 | 市営広野第一団地(共用部分) | 試算期間 |  | 10
40 | 市営広野第一団地(共用部分) | 電力量料金単価 |  | 30 | [28 empty] | 提案ＬＥＤ照明の仕様を追記すること
40 | 市営広野第一団地(共用部分) | CO2排出係数 |  | 0.415 | [22 empty] | ※1.月額/1灯あたり |  | ※2.左記以外⇒kWhあたり | [12 empty] | ※1.月額/1灯あたり |  | ※2.左記以外⇒kWhあたり
40 | 市営広野第一団地(共用部分) | 基本料金・需要家料金は含まず | [8 empty] | 既存照明 情報 | [15 empty] | 公衆街路灯A・定額電灯 |  | 左記以外 |  | - | 選定LED照明 | [9 empty] | 公衆街路灯A・定額電灯 |  | 左記以外 |  | -
40 | 市営広野第一団地(共用部分) | 建物名 | 階数 | 部屋名 | 契約種別 | 備考 | 仮設必要箇所 |  | 点灯時間 | 稼働日数 | 器具記号 | 器具種類 | 灯数 | ランプ種別 | 口金 | 器具寸法 | 器具仕様詳細① | 器具仕様詳細② | 器具仕様詳細③ | 非常灯 | 【概算】 消費電力 | 器具台数 | ランプ本数 | 【既存想定】 消費電力量(kWh) | 契約容量 | 契約内容 | 再エネ賦課金 ※1 | 1灯あたりの 電灯料金 | 公衆街路灯A ・定額電灯以外の 再エネ賦課金※2 | 1灯あたりの 従量料金 | 【既存想定】 既設電気代支出金額 | LED 交換方式 | 製品仕様 | 型番 | メーカー | 定格光束 | 消費電力 | 数量 | 【LED】 消費電力量(kWh) | 契約容量 | 契約内容 | 再エネ賦課金 ※1 | 1灯あたりの 電灯料金 | 公衆街路灯A ・定額電灯以外の 再エネ賦課金※2 | 1灯あたりの 従量料金 | 【LED】 改修後電気代支出金額（円）
40 | 市営広野第一団地(共用部分) | [5 empty] | 器具高さ | 仮設内容 | /日 | /年 | [10 empty] | W/本 | 台 | 本 | kWh/月 |  |  | 円/月 | 円/月 | 円/月 | 円/月 | 10 |  |  |  |  | lm/台・本 | W/台・本 | 台・本 | kWh/月 | 公衆街路灯A・定額電灯はﾌﾟﾙﾀﾞｳﾝ選択 |  | 円/月 | 円/月 | 円/月 | 円/月 | 10
40 | 市営広野第一団地(共用部分) | 屋外 | 外 | ポーチ | 従量電灯 |  |  |  | 13 | 365 | D-151 | ブラケット灯 | 1 | EFD15 | 0 | 0 | 防雨型 | 0 | 0 | 0 | 12 | 1 | 1 | 4.745 | 0 | 従量電灯 | - | - | - | 142.35 | 17082 | 器具交換 | [6 empty] | 0 | - | 従量電灯 | - | - | 0 | 0 | 0
40 | 市営広野第一団地(共用部分) | 屋外 | 外 | 玄関前外灯 | 公衆街路灯A |  |  |  | 13 | 365 | Z1 | 防犯灯 | 1 | FL40 | 0 | 0 | 0 | ポール取付 | カバー付 | 0 | 47 | 1 | 1 | 18.5846 | 40～60W | 公衆街路灯A40～60W | 92.75 | 243.58 | - | - | 40359.6 | 器具交換 | [6 empty] | 0 | ﾌﾟﾙﾀﾞｳﾝ選択 | 公衆街路灯Aﾌﾟﾙﾀﾞｳﾝ選択 | - | - | - | - | 0
40 | 市営広野第一団地(共用部分) | 屋外 | 外 | 外灯1 | 公衆街路灯A |  |  | 高所作業 | 13 | 365 | Z2 | 防犯灯 | 1 | FL20 | 0 | 0 | 0 | ポール取付 | カバー付 | 0 | 28 | 1 | 1 | 11.0717 | 20～40W | 公衆街路灯A20～40W | 61.83 | 173.4 | - | - | 28227.6 | 器具交換 | [6 empty] | 0 | ﾌﾟﾙﾀﾞｳﾝ選択 | 公衆街路灯Aﾌﾟﾙﾀﾞｳﾝ選択 | - | - | - | - | 0
40 | 市営広野第一団地(共用部分) | 屋外 | 外 | 外灯2 | 公衆街路灯A |  |  |  | 13 | 365 | Z3 | 防犯灯 | 1 | FL20 | 0 | 0 | 0 | ポール取付 | カバー付 | 0 | 28 | 1 | 1 | 11.0717 | 20～40W | 公衆街路灯A20～40W | 61.83 | 173.4 | - | - | 28227.6 | 器具交換 | [6 empty] | 0 | ﾌﾟﾙﾀﾞｳﾝ選択 | 公衆街路灯Aﾌﾟﾙﾀﾞｳﾝ選択 | - | - | - | - | 0
40 | 市営広野第一団地(共用部分) | [9 empty] | - | 0 | 0 | - | 0 | 0 | 0 | 0 | 0 | 0 | 0 |  | 0 | 0 | 0 | - | - | - | - | - | 0 | - | [6 empty] | 0 | - | - | - | - | - | 0 | 0
40 | 市営広野第一団地(共用部分) | [9 empty] | - | 0 | 0 | - | 0 | 0 | 0 | 0 | 0 | 0 | 0 |  | 0 | 0 | 0 | - | - | - | - | - | 0 | - | [6 empty] | 0 | - | - | - | - | - | 0 | 0
40 | 市営広野第一団地(共用部分) | [9 empty] | - | 0 | 0 | - | 0 | 0 | 0 | 0 | 0 | 0 | 0 |  | 0 | 0 | 0 | - | - | - | - | - | 0 | - | [6 empty] | 0 | - | - | - | - | - | 0 | 0
41 | 市営広野第二団地(共用部分) | 施設名：市営広野第二団地(共用部分)
41 | 市営広野第二団地(共用部分)
41 | 市営広野第二団地(共用部分) | リース期間 |  | 10
41 | 市営広野第二団地(共用部分) | 試算期間 |  | 10
41 | 市営広野第二団地(共用部分) | 電力量料金単価 |  | - | [28 empty] | 提案ＬＥＤ照明の仕様を追記すること
41 | 市営広野第二団地(共用部分) | CO2排出係数 |  | 0.415 | [22 empty] | ※1.月額/1灯あたり |  | ※2.左記以外⇒kWhあたり | [12 empty] | ※1.月額/1灯あたり |  | ※2.左記以外⇒kWhあたり
41 | 市営広野第二団地(共用部分) | 基本料金・需要家料金は含まず | [8 empty] | 既存照明 情報 | [15 empty] | 公衆街路灯A・定額電灯 |  | 左記以外 |  | - | 選定LED照明 | [9 empty] | 公衆街路灯A・定額電灯 |  | 左記以外 |  | -
41 | 市営広野第二団地(共用部分) | 建物名 | 階数 | 部屋名 | 契約種別 | 備考 | 仮設必要箇所 |  | 点灯時間 | 稼働日数 | 器具記号 | 器具種類 | 灯数 | ランプ種別 | 口金 | 器具寸法 | 器具仕様詳細① | 器具仕様詳細② | 器具仕様詳細③ | 非常灯 | 【概算】 消費電力 | 器具台数 | ランプ本数 | 【既存想定】 消費電力量(kWh) | 契約容量 | 契約内容 | 再エネ賦課金 ※1 | 1灯あたりの 電灯料金 | 公衆街路灯A ・定額電灯以外の 再エネ賦課金※2 | 1灯あたりの 従量料金 | 【既存想定】 既設電気代支出金額 | LED 交換方式 | 製品仕様 | 型番 | メーカー | 定格光束 | 消費電力 | 数量 | 【LED】 消費電力量(kWh) | 契約容量 | 契約内容 | 再エネ賦課金 ※1 | 1灯あたりの 電灯料金 | 公衆街路灯A ・定額電灯以外の 再エネ賦課金※2 | 1灯あたりの 従量料金 | 【LED】 改修後電気代支出金額（円）
41 | 市営広野第二団地(共用部分) | [5 empty] | 器具高さ | 仮設内容 | /日 | /年 | [10 empty] | W/本 | 台 | 本 | kWh/月 |  |  | 円/月 | 円/月 | 円/月 | 円/月 | 10 |  |  |  |  | lm/台・本 | W/台・本 | 台・本 | kWh/月 | 公衆街路灯A・定額電灯はﾌﾟﾙﾀﾞｳﾝ選択 |  | 円/月 | 円/月 | 円/月 | 円/月 | 10
41 | 市営広野第二団地(共用部分) | 屋外 | 外 | 外灯1 | 公衆街路灯A |  |  | 高所作業 | 13 | 365 | Z1 | 防犯灯 | 1 | FL10 | 0 | 0 | 0 | ポール取付 | カバー付 | 0 | 13 | 1 | 1 | 5.1404 | 10～20W | 公衆街路灯A10～20W | 30.92 | 103.19 | - | - | 16093.2 | 器具交換 | [6 empty] | 0 | ﾌﾟﾙﾀﾞｳﾝ選択 | 公衆街路灯Aﾌﾟﾙﾀﾞｳﾝ選択 | - | - | - | - | 0
41 | 市営広野第二団地(共用部分) | [9 empty] | - | 0 | 0 | - | 0 | 0 | 0 | 0 | 0 | 0 | 0 |  | 0 | 0 | 0 | - | - | - | - | - | 0 | - | [6 empty] | 0 | - | - | - | - | - | - | 0
41 | 市営広野第二団地(共用部分) | [9 empty] | - | 0 | 0 | - | 0 | 0 | 0 | 0 | 0 | 0 | 0 |  | 0 | 0 | 0 | - | - | - | - | - | 0 | - | [6 empty] | 0 | - | - | - | - | - | - | 0
41 | 市営広野第二団地(共用部分) | [9 empty] | - | 0 | 0 | - | 0 | 0 | 0 | 0 | 0 | 0 | 0 |  | 0 | 0 | 0 | - | - | - | - | - | 0 | - | [6 empty] | 0 | - | - | - | - | - | - | 0
42 | 市営中島団地(共用部分) | 施設名：市営中島団地(共用部分)
42 | 市営中島団地(共用部分)
42 | 市営中島団地(共用部分) | リース期間 |  | 10
42 | 市営中島団地(共用部分) | 試算期間 |  | 10
42 | 市営中島団地(共用部分) | 電力量料金単価 |  | 30 | [28 empty] | 提案ＬＥＤ照明の仕様を追記すること
42 | 市営中島団地(共用部分) | CO2排出係数 |  | 0.415 | [22 empty] | ※1.月額/1灯あたり |  | ※2.左記以外⇒kWhあたり | [12 empty] | ※1.月額/1灯あたり |  | ※2.左記以外⇒kWhあたり
42 | 市営中島団地(共用部分) | 基本料金・需要家料金は含まず | [8 empty] | 既存照明 情報 | [15 empty] | 公衆街路灯A・定額電灯 |  | 左記以外 |  | - | 選定LED照明 | [9 empty] | 公衆街路灯A・定額電灯 |  | 左記以外 |  | -
42 | 市営中島団地(共用部分) | 建物名 | 階数 | 部屋名 | 契約種別 | 備考 | 仮設必要箇所 |  | 点灯時間 | 稼働日数 | 器具記号 | 器具種類 | 灯数 | ランプ種別 | 口金 | 器具寸法 | 器具仕様詳細① | 器具仕様詳細② | 器具仕様詳細③ | 非常灯 | 【概算】 消費電力 | 器具台数 | ランプ本数 | 【既存想定】 消費電力量(kWh) | 契約容量 | 契約内容 | 再エネ賦課金 ※1 | 1灯あたりの 電灯料金 | 公衆街路灯A ・定額電灯以外の 再エネ賦課金※2 | 1灯あたりの 従量料金 | 【既存想定】 既設電気代支出金額 | LED 交換方式 | 製品仕様 | 型番 | メーカー | 定格光束 | 消費電力 | 数量 | 【LED】 消費電力量(kWh) | 契約容量 | 契約内容 | 再エネ賦課金 ※1 | 1灯あたりの 電灯料金 | 公衆街路灯A ・定額電灯以外の 再エネ賦課金※2 | 1灯あたりの 従量料金 | 【LED】 改修後電気代支出金額（円）
42 | 市営中島団地(共用部分) | [5 empty] | 器具高さ | 仮設内容 | /日 | /年 | [10 empty] | W/本 | 台 | 本 | kWh/月 |  |  | 円/月 | 円/月 | 円/月 | 円/月 | 10 |  |  |  |  | lm/台・本 | W/台・本 | 台・本 | kWh/月 | 公衆街路灯A・定額電灯はﾌﾟﾙﾀﾞｳﾝ選択 |  | 円/月 | 円/月 | 円/月 | 円/月 | 10
42 | 市営中島団地(共用部分) | 中島団地 | 外 | 防犯灯 | 公衆街路灯A |  |  | 高所作業 | 13 | 365 | B11 | 防犯灯 | 1 | FL10 | 0 | 0 | 0 | 0 | 0 | 0 | 13 | 1 | 1 | 5.1404 | 10～20W | 公衆街路灯A10～20W | 30.92 | 103.19 | - | - | 16093.2 | 器具交換 | [6 empty] | 0 | ﾌﾟﾙﾀﾞｳﾝ選択 | 公衆街路灯Aﾌﾟﾙﾀﾞｳﾝ選択 | - | - | - | - | 0
42 | 市営中島団地(共用部分) | 中島団地 | 外 | 防犯灯 | 公衆街路灯A | 2台×1基 |  | 高所作業 | 13 | 365 | B12 | 防犯灯 | 1 | FL10 | 0 | 0 | 0 | 2灯用 | 0 | 0 | 13 | 2 | 2 | 10.2808 | 10～20W | 公衆街路灯A10～20W | 30.92 | 103.19 | - | - | 16093.2 | 器具交換 | [6 empty] | 0 | ﾌﾟﾙﾀﾞｳﾝ選択 | 公衆街路灯Aﾌﾟﾙﾀﾞｳﾝ選択 | - | - | - | - | 0
42 | 市営中島団地(共用部分) | 中島団地 | 外 | 防犯灯 | 公衆街路灯A |  |  | 高所作業 | 13 | 365 | B21 | 防犯灯 | 1 | FL20 | 0 | 0 | 0 | 0 | 0 | 0 | 28 | 1 | 1 | 11.0717 | 20～40W | 公衆街路灯A20～40W | 61.83 | 173.4 | - | - | 28227.6 | 器具交換 | [6 empty] | 0 | ﾌﾟﾙﾀﾞｳﾝ選択 | 公衆街路灯Aﾌﾟﾙﾀﾞｳﾝ選択 | - | - | - | - | 0
42 | 市営中島団地(共用部分) | 中島団地 | 玄関 | 玄関灯(1号) | 従量電灯 |  |  |  | 13 | 365 | B-401 | ブラケット灯 | 1 | IL60 | 0 | 0 | 防湿型 | 0 | 丸形 | 0 | 54 | 1 | 1 | 21.3525 | 0 | 従量電灯 | - | - | - | 640.575 | 76869 | 器具交換 | [6 empty] | 0 | - | 従量電灯 | - | - | 0 | 0 | 0
42 | 市営中島団地(共用部分) | 中島団地 | 玄関 | 玄関灯(2号) | 従量電灯 |  |  |  | 13 | 365 | B-401 | ブラケット灯 | 1 | IL60 | 0 | 0 | 防湿型 | 0 | 丸形 | 0 | 54 | 1 | 1 | 21.3525 | 0 | 従量電灯 | - | - | - | 640.575 | 76869 | 器具交換 | [6 empty] | 0 | - | 従量電灯 | - | - | 0 | 0 | 0
42 | 市営中島団地(共用部分) | 中島団地 | 玄関 | 玄関灯(3号) | 従量電灯 |  |  |  | 13 | 365 | B-401 | ブラケット灯 | 1 | IL60 | 0 | 0 | 防湿型 | 0 | 丸形 | 0 | 54 | 1 | 1 | 21.3525 | 0 | 従量電灯 | - | - | - | 640.575 | 76869 | 器具交換 | [6 empty] | 0 | - | 従量電灯 | - | - | 0 | 0 | 0
42 | 市営中島団地(共用部分) | 中島団地 | 玄関 | 玄関灯(4号) | 従量電灯 |  |  |  | 13 | 365 | B-401 | ブラケット灯 | 1 | IL60 | 0 | 0 | 防湿型 | 0 | 丸形 | 0 | 54 | 1 | 1 | 21.3525 | 0 | 従量電灯 | - | - | - | 640.575 | 76869 | 器具交換 | [6 empty] | 0 | - | 従量電灯 | - | - | 0 | 0 | 0
42 | 市営中島団地(共用部分) | 中島団地 | 玄関 | 玄関灯(5号) | 従量電灯 |  |  |  | 13 | 365 | B-401 | ブラケット灯 | 1 | IL60 | 0 | 0 | 防湿型 | 0 | 丸形 | 0 | 54 | 1 | 1 | 21.3525 | 0 | 従量電灯 | - | - | - | 640.575 | 76869 | 器具交換 | [6 empty] | 0 | - | 従量電灯 | - | - | 0 | 0 | 0
42 | 市営中島団地(共用部分) | 中島団地 | 玄関 | 玄関灯(6号) | 従量電灯 |  |  |  | 13 | 365 | B-401 | ブラケット灯 | 1 | IL60 | 0 | 0 | 防湿型 | 0 | 丸形 | 0 | 54 | 1 | 1 | 21.3525 | 0 | 従量電灯 | - | - | - | 640.575 | 76869 | 器具交換 | [6 empty] | 0 | - | 従量電灯 | - | - | 0 | 0 | 0
42 | 市営中島団地(共用部分) | 中島団地 | 玄関 | 玄関灯(7号) | 従量電灯 |  |  |  | 13 | 365 | B-401 | ブラケット灯 | 1 | IL60 | 0 | 0 | 防湿型 | 0 | 丸形 | 0 | 54 | 1 | 1 | 21.3525 | 0 | 従量電灯 | - | - | - | 640.575 | 76869 | 器具交換 | [6 empty] | 0 | - | 従量電灯 | - | - | 0 | 0 | 0
42 | 市営中島団地(共用部分) | 中島団地 | 玄関 | 玄関灯(8号) | 従量電灯 |  |  |  | 13 | 365 | B-401 | ブラケット灯 | 1 | IL60 | 0 | 0 | 防湿型 | 0 | 丸形 | 0 | 54 | 1 | 1 | 21.3525 | 0 | 従量電灯 | - | - | - | 640.575 | 76869 | 器具交換 | [6 empty] | 0 | - | 従量電灯 | - | - | 0 | 0 | 0
42 | 市営中島団地(共用部分) | 中島団地 | 玄関 | 玄関灯(9号) | 従量電灯 |  |  |  | 13 | 365 | B-401 | ブラケット灯 | 1 | IL60 | 0 | 0 | 防湿型 | 0 | 丸形 | 0 | 54 | 1 | 1 | 21.3525 | 0 | 従量電灯 | - | - | - | 640.575 | 76869 | 器具交換 | [6 empty] | 0 | - | 従量電灯 | - | - | 0 | 0 | 0
42 | 市営中島団地(共用部分) | 中島団地 | 玄関 | 玄関灯(10号) | 従量電灯 |  |  |  | 13 | 365 | B-401 | ブラケット灯 | 1 | IL60 | 0 | 0 | 防湿型 | 0 | 丸形 | 0 | 54 | 1 | 1 | 21.3525 | 0 | 従量電灯 | - | - | - | 640.575 | 76869 | 器具交換 | [6 empty] | 0 | - | 従量電灯 | - | - | 0 | 0 | 0
42 | 市営中島団地(共用部分) | 中島団地 | 玄関 | 玄関灯(11号) | 従量電灯 |  |  |  | 13 | 365 | B-401 | ブラケット灯 | 1 | IL60 | 0 | 0 | 防湿型 | 0 | 丸形 | 0 | 54 | 1 | 1 | 21.3525 | 0 | 従量電灯 | - | - | - | 640.575 | 76869 | 器具交換 | [6 empty] | 0 | - | 従量電灯 | - | - | 0 | 0 | 0
42 | 市営中島団地(共用部分) | 中島団地 | 玄関 | 玄関灯(12号) | 従量電灯 |  |  |  | 13 | 365 | B-401 | ブラケット灯 | 1 | IL60 | 0 | 0 | 防湿型 | 0 | 丸形 | 0 | 54 | 1 | 1 | 21.3525 | 0 | 従量電灯 | - | - | - | 640.575 | 76869 | 器具交換 | [6 empty] | 0 | - | 従量電灯 | - | - | 0 | 0 | 0
42 | 市営中島団地(共用部分) | 中島団地 | 玄関 | 玄関灯(13号) | 従量電灯 |  |  |  | 13 | 365 | B-401 | ブラケット灯 | 1 | IL60 | 0 | 0 | 防湿型 | 0 | 丸形 | 0 | 54 | 1 | 1 | 21.3525 | 0 | 従量電灯 | - | - | - | 640.575 | 76869 | 器具交換 | [6 empty] | 0 | - | 従量電灯 | - | - | 0 | 0 | 0
42 | 市営中島団地(共用部分) | 中島団地 | 玄関 | 玄関灯(14号) | 従量電灯 |  |  |  | 13 | 365 | B-401 | ブラケット灯 | 1 | IL60 | 0 | 0 | 防湿型 | 0 | 丸形 | 0 | 54 | 1 | 1 | 21.3525 | 0 | 従量電灯 | - | - | - | 640.575 | 76869 | 器具交換 | [6 empty] | 0 | - | 従量電灯 | - | - | 0 | 0 | 0
42 | 市営中島団地(共用部分) | 中島団地 | 玄関 | 玄関灯(15号) | 従量電灯 |  |  |  | 13 | 365 | B-401 | ブラケット灯 | 1 | IL60 | 0 | 0 | 防湿型 | 0 | 丸形 | 0 | 54 | 1 | 1 | 21.3525 | 0 | 従量電灯 | - | - | - | 640.575 | 76869 | 器具交換 | [6 empty] | 0 | - | 従量電灯 | - | - | 0 | 0 | 0
42 | 市営中島団地(共用部分) | 中島団地 | 玄関 | 玄関灯(16号) | 従量電灯 |  |  |  | 13 | 365 | B-401 | ブラケット灯 | 1 | IL60 | 0 | 0 | 防湿型 | 0 | 丸形 | 0 | 54 | 1 | 1 | 21.3525 | 0 | 従量電灯 | - | - | - | 640.575 | 76869 | 器具交換 | [6 empty] | 0 | - | 従量電灯 | - | - | 0 | 0 | 0
42 | 市営中島団地(共用部分) | 中島団地 | 玄関 | 玄関灯(17号) | 従量電灯 |  |  |  | 13 | 365 | B-401 | ブラケット灯 | 1 | IL60 | 0 | 0 | 防湿型 | 0 | 丸形 | 0 | 54 | 1 | 1 | 21.3525 | 0 | 従量電灯 | - | - | - | 640.575 | 76869 | 器具交換 | [6 empty] | 0 | - | 従量電灯 | - | - | 0 | 0 | 0
42 | 市営中島団地(共用部分) | 中島団地 | 玄関 | 玄関灯(18号) | 従量電灯 |  |  |  | 13 | 365 | B-401 | ブラケット灯 | 1 | IL60 | 0 | 0 | 防湿型 | 0 | 丸形 | 0 | 54 | 1 | 1 | 21.3525 | 0 | 従量電灯 | - | - | - | 640.575 | 76869 | 器具交換 | [6 empty] | 0 | - | 従量電灯 | - | - | 0 | 0 | 0
42 | 市営中島団地(共用部分) | 中島団地 | 玄関 | 玄関灯(19号) | 従量電灯 |  |  |  | 13 | 365 | B-401 | ブラケット灯 | 1 | IL60 | 0 | 0 | 防湿型 | 0 | 丸形 | 0 | 54 | 1 | 1 | 21.3525 | 0 | 従量電灯 | - | - | - | 640.575 | 76869 | 器具交換 | [6 empty] | 0 | - | 従量電灯 | - | - | 0 | 0 | 0
42 | 市営中島団地(共用部分) | 中島団地 | 玄関 | 玄関灯(20号) | 従量電灯 |  |  |  | 13 | 365 | B-401 | ブラケット灯 | 1 | IL60 | 0 | 0 | 防湿型 | 0 | 丸形 | 0 | 54 | 1 | 1 | 21.3525 | 0 | 従量電灯 | - | - | - | 640.575 | 76869 | 器具交換 | [6 empty] | 0 | - | 従量電灯 | - | - | 0 | 0 | 0
42 | 市営中島団地(共用部分) | 中島団地 | 玄関 | 玄関灯(21号) | 従量電灯 |  |  |  | 13 | 365 | B-401 | ブラケット灯 | 1 | IL60 | 0 | 0 | 防湿型 | 0 | 丸形 | 0 | 54 | 1 | 1 | 21.3525 | 0 | 従量電灯 | - | - | - | 640.575 | 76869 | 器具交換 | [6 empty] | 0 | - | 従量電灯 | - | - | 0 | 0 | 0
42 | 市営中島団地(共用部分) | 中島団地 | 玄関 | 玄関灯(22号) | 従量電灯 |  |  |  | 13 | 365 | B-401 | ブラケット灯 | 1 | IL60 | 0 | 0 | 防湿型 | 0 | 丸形 | 0 | 54 | 1 | 1 | 21.3525 | 0 | 従量電灯 | - | - | - | 640.575 | 76869 | 器具交換 | [6 empty] | 0 | - | 従量電灯 | - | - | 0 | 0 | 0
42 | 市営中島団地(共用部分) | 中島団地 | 玄関 | 玄関灯(23号) | 従量電灯 |  |  |  | 13 | 365 | B-401 | ブラケット灯 | 1 | IL60 | 0 | 0 | 防湿型 | 0 | 丸形 | 0 | 54 | 1 | 1 | 21.3525 | 0 | 従量電灯 | - | - | - | 640.575 | 76869 | 器具交換 | [6 empty] | 0 | - | 従量電灯 | - | - | 0 | 0 | 0
42 | 市営中島団地(共用部分) | 中島団地 | 玄関 | 玄関灯(24号) | 従量電灯 |  |  |  | 13 | 365 | B-401 | ブラケット灯 | 1 | IL60 | 0 | 0 | 防湿型 | 0 | 丸形 | 0 | 54 | 1 | 1 | 21.3525 | 0 | 従量電灯 | - | - | - | 640.575 | 76869 | 器具交換 | [6 empty] | 0 | - | 従量電灯 | - | - | 0 | 0 | 0
42 | 市営中島団地(共用部分) | 中島団地 | 玄関 | 玄関灯(25号) | 従量電灯 |  |  |  | 13 | 365 | B-401 | ブラケット灯 | 1 | IL60 | 0 | 0 | 防湿型 | 0 | 丸形 | 0 | 54 | 1 | 1 | 21.3525 | 0 | 従量電灯 | - | - | - | 640.575 | 76869 | 器具交換 | [6 empty] | 0 | - | 従量電灯 | - | - | 0 | 0 | 0
42 | 市営中島団地(共用部分) | 中島団地 | 玄関 | 玄関灯(26号) | 従量電灯 |  |  |  | 13 | 365 | B-401 | ブラケット灯 | 1 | IL60 | 0 | 0 | 防湿型 | 0 | 丸形 | 0 | 54 | 1 | 1 | 21.3525 | 0 | 従量電灯 | - | - | - | 640.575 | 76869 | 器具交換 | [6 empty] | 0 | - | 従量電灯 | - | - | 0 | 0 | 0
42 | 市営中島団地(共用部分) | [9 empty] | - | 0 | 0 | - | 0 | 0 | 0 | 0 | 0 | 0 | 0 |  | 0 | 0 | 0 | - | - | - | - | - | 0 | - | [6 empty] | 0 | - | - | - | - | - | 0 | 0
42 | 市営中島団地(共用部分) | [9 empty] | - | 0 | 0 | - | 0 | 0 | 0 | 0 | 0 | 0 | 0 |  | 0 | 0 | 0 | - | - | - | - | - | 0 | - | [6 empty] | 0 | - | - | - | - | - | 0 | 0
42 | 市営中島団地(共用部分) | [9 empty] | - | 0 | 0 | - | 0 | 0 | 0 | 0 | 0 | 0 | 0 |  | 0 | 0 | 0 | - | - | - | - | - | 0 | - | [6 empty] | 0 | - | - | - | - | - | 0 | 0
43 | 市営堀団地(共用部分) | 施設名：市営堀団地(共用部分)
43 | 市営堀団地(共用部分)
43 | 市営堀団地(共用部分) | リース期間 |  | 10
43 | 市営堀団地(共用部分) | 試算期間 |  | 10
43 | 市営堀団地(共用部分) | 電力量料金単価 |  | 30 | [28 empty] | 提案ＬＥＤ照明の仕様を追記すること
43 | 市営堀団地(共用部分) | CO2排出係数 |  | 0.415 | [22 empty] | ※1.月額/1灯あたり |  | ※2.左記以外⇒kWhあたり | [12 empty] | ※1.月額/1灯あたり |  | ※2.左記以外⇒kWhあたり
43 | 市営堀団地(共用部分) | 基本料金・需要家料金は含まず | [8 empty] | 既存照明 情報 | [15 empty] | 公衆街路灯A・定額電灯 |  | 左記以外 |  | - | 選定LED照明 | [9 empty] | 公衆街路灯A・定額電灯 |  | 左記以外 |  | -
43 | 市営堀団地(共用部分) | 建物名 | 階数 | 部屋名 | 契約種別 | 備考 | 仮設必要箇所 |  | 点灯時間 | 稼働日数 | 器具記号 | 器具種類 | 灯数 | ランプ種別 | 口金 | 器具寸法 | 器具仕様詳細① | 器具仕様詳細② | 器具仕様詳細③ | 非常灯 | 【概算】 消費電力 | 器具台数 | ランプ本数 | 【既存想定】 消費電力量(kWh) | 契約容量 | 契約内容 | 再エネ賦課金 ※1 | 1灯あたりの 電灯料金 | 公衆街路灯A ・定額電灯以外の 再エネ賦課金※2 | 1灯あたりの 従量料金 | 【既存想定】 既設電気代支出金額 | LED 交換方式 | 製品仕様 | 型番 | メーカー | 定格光束 | 消費電力 | 数量 | 【LED】 消費電力量(kWh) | 契約容量 | 契約内容 | 再エネ賦課金 ※1 | 1灯あたりの 電灯料金 | 公衆街路灯A ・定額電灯以外の 再エネ賦課金※2 | 1灯あたりの 従量料金 | 【LED】 改修後電気代支出金額（円）
43 | 市営堀団地(共用部分) | [5 empty] | 器具高さ | 仮設内容 | /日 | /年 | [10 empty] | W/本 | 台 | 本 | kWh/月 |  |  | 円/月 | 円/月 | 円/月 | 円/月 | 10 |  |  |  |  | lm/台・本 | W/台・本 | 台・本 | kWh/月 | 公衆街路灯A・定額電灯はﾌﾟﾙﾀﾞｳﾝ選択 |  | 円/月 | 円/月 | 円/月 | 円/月 | 10
43 | 市営堀団地(共用部分) | 市営堀団地 | 1F | 玄関1 | 従量電灯 |  |  |  | 13 | 365 | B7 | ブラケット灯 | 1 | IL60 | E26 | 0 | 0 | アーム取付 | カバー付 | 0 | 54 | 1 | 1 | 21.3525 | 0 | 従量電灯 | - | - | - | 640.575 | 76869 | ランプ交換 | [6 empty] | 0 | - | 従量電灯 | - | - | 0 | 0 | 0
43 | 市営堀団地(共用部分) | 市営堀団地 | 1F | 玄関2 | 従量電灯 |  |  |  | 13 | 365 | B4 | ブラケット灯 | 1 | IL60 | E26 | 0 | 0 | 0 | コップ形/カバー付き | 0 | 54 | 1 | 1 | 21.3525 | 0 | 従量電灯 | - | - | - | 640.575 | 76869 | ランプ交換 | [6 empty] | 0 | - | 従量電灯 | - | - | 0 | 0 | 0
43 | 市営堀団地(共用部分) | 市営堀団地 | 1F | 玄関3 | 従量電灯 |  |  |  | 13 | 365 | B5 | ブラケット灯 | 1 | IL60 | E26 | 0 | 0 | フランジ式/アーム取付 | 0 | 0 | 54 | 1 | 1 | 21.3525 | 0 | 従量電灯 | - | - | - | 640.575 | 76869 | ランプ交換 | [6 empty] | 0 | - | 従量電灯 | - | - | 0 | 0 | 0
43 | 市営堀団地(共用部分) | 市営堀団地 | 1F | 玄関4 | 従量電灯 |  |  |  | 13 | 365 | B6 | ブラケット灯 | 1 | IL60 | E26 | 0 | 0 | 0 | デザイン器具 | 0 | 54 | 1 | 1 | 21.3525 | 0 | 従量電灯 | - | - | - | 640.575 | 76869 | ランプ交換 | [6 empty] | 0 | - | 従量電灯 | - | - | 0 | 0 | 0
43 | 市営堀団地(共用部分) | 市営堀団地 | 1F | 玄関5 | 従量電灯 |  |  |  | 13 | 365 | B6 | ブラケット灯 | 1 | IL60 | E26 | 0 | 0 | 0 | デザイン器具 | 0 | 54 | 1 | 1 | 21.3525 | 0 | 従量電灯 | - | - | - | 640.575 | 76869 | ランプ交換 | [6 empty] | 0 | - | 従量電灯 | - | - | 0 | 0 | 0
43 | 市営堀団地(共用部分) | 市営堀団地 | 1F | 玄関6 | 従量電灯 |  |  |  | 13 | 365 | B6 | ブラケット灯 | 1 | IL60 | E26 | 0 | 0 | 0 | デザイン器具 | 0 | 54 | 1 | 1 | 21.3525 | 0 | 従量電灯 | - | - | - | 640.575 | 76869 | ランプ交換 | [6 empty] | 0 | - | 従量電灯 | - | - | 0 | 0 | 0
43 | 市営堀団地(共用部分) | 市営堀団地 | 1F | 玄関7 | 従量電灯 |  |  |  | 13 | 365 | B5 | ブラケット灯 | 1 | IL60 | E26 | 0 | 0 | フランジ式/アーム取付 | 0 | 0 | 54 | 1 | 1 | 21.3525 | 0 | 従量電灯 | - | - | - | 640.575 | 76869 | ランプ交換 | [6 empty] | 0 | - | 従量電灯 | - | - | 0 | 0 | 0
43 | 市営堀団地(共用部分) | 市営堀団地 | 1F | 玄関8 | 従量電灯 |  |  |  | 13 | 365 | B4 | ブラケット灯 | 1 | IL60 | E26 | 0 | 0 | 0 | コップ形/カバー付き | 0 | 54 | 1 | 1 | 21.3525 | 0 | 従量電灯 | - | - | - | 640.575 | 76869 | ランプ交換 | [6 empty] | 0 | - | 従量電灯 | - | - | 0 | 0 | 0
43 | 市営堀団地(共用部分) | 市営堀団地 | 1F | 玄関9 | 従量電灯 |  |  |  | 13 | 365 | B3 | ブラケット灯 | 1 | IL60 | E26 | 0 | 0 | フランジ式/アーム取付 | ガラスグローブ付 | 0 | 54 | 1 | 1 | 21.3525 | 0 | 従量電灯 | - | - | - | 640.575 | 76869 | ランプ交換 | [6 empty] | 0 | - | 従量電灯 | - | - | 0 | 0 | 0
43 | 市営堀団地(共用部分) | 市営堀団地 | 1F | 玄関10 | 従量電灯 |  |  |  | 13 | 365 | B10 | ブラケット灯 | 1 | IL60 | E26 | 0 | 0 | アーム取付 | 丸グローブ付 | 0 | 54 | 1 | 1 | 21.3525 | 0 | 従量電灯 | - | - | - | 640.575 | 76869 | ランプ交換 | [6 empty] | 0 | - | 従量電灯 | - | - | 0 | 0 | 0
43 | 市営堀団地(共用部分) | 市営堀団地 | 1F | 玄関11 | 従量電灯 |  |  |  | 13 | 365 | B2 | ブラケット灯 | 1 | IL60 | E26 | 0 | 0 | フランジ式/アーム取付 | ガラスグローブ付 | 0 | 54 | 1 | 1 | 21.3525 | 0 | 従量電灯 | - | - | - | 640.575 | 76869 | ランプ交換 | [6 empty] | 0 | - | 従量電灯 | - | - | 0 | 0 | 0
43 | 市営堀団地(共用部分) | 市営堀団地 | 1F | 玄関12 | 従量電灯 |  |  |  | 13 | 365 | B1 | ブラケット灯 | 1 | IL60 | E26 | 0 | 0 | フランジ式/アーム取付 | 円柱形カバー付 | 0 | 54 | 1 | 1 | 21.3525 | 0 | 従量電灯 | - | - | - | 640.575 | 76869 | ランプ交換 | [6 empty] | 0 | - | 従量電灯 | - | - | 0 | 0 | 0
43 | 市営堀団地(共用部分) | 市営堀団地 | 1F | 玄関13 | 従量電灯 |  |  |  | 13 | 365 | B9 | ブラケット灯 | 1 | IL60 | E26 | 0 | 0 | アーム取付 | カバー付 | 0 | 54 | 1 | 1 | 21.3525 | 0 | 従量電灯 | - | - | - | 640.575 | 76869 | ランプ交換 | [6 empty] | 0 | - | 従量電灯 | - | - | 0 | 0 | 0
43 | 市営堀団地(共用部分) | 市営堀団地 | 1F | 玄関14 | 従量電灯 |  |  |  | 13 | 365 | B5 | ブラケット灯 | 1 | IL60 | E26 | 0 | 0 | フランジ式/アーム取付 | 0 | 0 | 54 | 1 | 1 | 21.3525 | 0 | 従量電灯 | - | - | - | 640.575 | 76869 | ランプ交換 | [6 empty] | 0 | - | 従量電灯 | - | - | 0 | 0 | 0
43 | 市営堀団地(共用部分) | 市営堀団地 | 1F | 玄関15 | 従量電灯 |  |  |  | 13 | 365 | B10 | ブラケット灯 | 1 | IL60 | E26 | 0 | 0 | アーム取付 | 丸グローブ付 | 0 | 54 | 1 | 1 | 21.3525 | 0 | 従量電灯 | - | - | - | 640.575 | 76869 | ランプ交換 | [6 empty] | 0 | - | 従量電灯 | - | - | 0 | 0 | 0
43 | 市営堀団地(共用部分) | 市営堀団地 | 1F | 玄関16 | 従量電灯 |  |  |  | 13 | 365 | B5 | ブラケット灯 | 1 | IL60 | E26 | 0 | 0 | フランジ式/アーム取付 | 0 | 0 | 54 | 1 | 1 | 21.3525 | 0 | 従量電灯 | - | - | - | 640.575 | 76869 | ランプ交換 | [6 empty] | 0 | - | 従量電灯 | - | - | 0 | 0 | 0
43 | 市営堀団地(共用部分) | 市営堀団地 | 1F | 玄関17 | 従量電灯 |  |  |  | 13 | 365 | B8 | ブラケット灯 | 1 | IL60 | E26 | 0 | 0 | アーム取付 | カバー付 | 0 | 54 | 1 | 1 | 21.3525 | 0 | 従量電灯 | - | - | - | 640.575 | 76869 | ランプ交換 | [6 empty] | 0 | - | 従量電灯 | - | - | 0 | 0 | 0
43 | 市営堀団地(共用部分) | 市営堀団地 | 1F | 玄関18 | 従量電灯 |  |  |  | 13 | 365 | B8 | ブラケット灯 | 1 | IL60 | E26 | 0 | 0 | アーム取付 | カバー付 | 0 | 54 | 1 | 1 | 21.3525 | 0 | 従量電灯 | - | - | - | 640.575 | 76869 | ランプ交換 | [6 empty] | 0 | - | 従量電灯 | - | - | 0 | 0 | 0
43 | 市営堀団地(共用部分) | 市営堀団地 | 1F | 玄関19 | 従量電灯 |  |  |  | 13 | 365 | B8 | ブラケット灯 | 1 | IL60 | E26 | 0 | 0 | アーム取付 | カバー付 | 0 | 54 | 1 | 1 | 21.3525 | 0 | 従量電灯 | - | - | - | 640.575 | 76869 | ランプ交換 | [6 empty] | 0 | - | 従量電灯 | - | - | 0 | 0 | 0
43 | 市営堀団地(共用部分) | 市営堀団地 | 1F | 玄関20 | 従量電灯 |  |  |  | 13 | 365 | B9 | ブラケット灯 | 1 | IL60 | E26 | 0 | 0 | アーム取付 | カバー付 | 0 | 54 | 1 | 1 | 21.3525 | 0 | 従量電灯 | - | - | - | 640.575 | 76869 | ランプ交換 | [6 empty] | 0 | - | 従量電灯 | - | - | 0 | 0 | 0
43 | 市営堀団地(共用部分) | 市営堀団地 | 1F | 玄関21 | 従量電灯 |  |  |  | 13 | 365 | B11 | ブラケット灯 | 1 | IL60 | E26 | 0 | 0 | アーム取付 | 丸グローブ付 | 0 | 54 | 1 | 1 | 21.3525 | 0 | 従量電灯 | - | - | - | 640.575 | 76869 | ランプ交換 | [6 empty] | 0 | - | 従量電灯 | - | - | 0 | 0 | 0
43 | 市営堀団地(共用部分) | 市営堀団地 | 1F | 玄関22 | 従量電灯 |  |  |  | 13 | 365 | B8 | ブラケット灯 | 1 | IL60 | E26 | 0 | 0 | アーム取付 | カバー付 | 0 | 54 | 1 | 1 | 21.3525 | 0 | 従量電灯 | - | - | - | 640.575 | 76869 | ランプ交換 | [6 empty] | 0 | - | 従量電灯 | - | - | 0 | 0 | 0
43 | 市営堀団地(共用部分) | 市営堀団地 | 1F | 玄関23 | 従量電灯 |  |  |  | 13 | 365 | B2 | ブラケット灯 | 1 | IL60 | E26 | 0 | 0 | フランジ式/アーム取付 | ガラスグローブ付 | 0 | 54 | 1 | 1 | 21.3525 | 0 | 従量電灯 | - | - | - | 640.575 | 76869 | ランプ交換 | [6 empty] | 0 | - | 従量電灯 | - | - | 0 | 0 | 0
43 | 市営堀団地(共用部分) | 市営堀団地 | 1F | 玄関24 | 従量電灯 |  |  |  | 13 | 365 | B12 | ブラケット灯 | 1 | IL60 | E26 | 0 | 0 | アーム取付 | 円柱形グローブ付 | 0 | 54 | 1 | 1 | 21.3525 | 0 | 従量電灯 | - | - | - | 640.575 | 76869 | ランプ交換 | [6 empty] | 0 | - | 従量電灯 | - | - | 0 | 0 | 0
43 | 市営堀団地(共用部分) | 市営堀団地 | 1F | 玄関25 | 従量電灯 |  |  |  | 13 | 365 | B5 | ブラケット灯 | 1 | IL60 | E26 | 0 | 0 | フランジ式/アーム取付 | 0 | 0 | 54 | 1 | 1 | 21.3525 | 0 | 従量電灯 | - | - | - | 640.575 | 76869 | ランプ交換 | [6 empty] | 0 | - | 従量電灯 | - | - | 0 | 0 | 0
43 | 市営堀団地(共用部分) | 市営堀団地 | 1F | 玄関26 | 従量電灯 |  |  |  | 13 | 365 | B3 | ブラケット灯 | 1 | IL60 | E26 | 0 | 0 | フランジ式/アーム取付 | ガラスグローブ付 | 0 | 54 | 1 | 1 | 21.3525 | 0 | 従量電灯 | - | - | - | 640.575 | 76869 | ランプ交換 | [6 empty] | 0 | - | 従量電灯 | - | - | 0 | 0 | 0
43 | 市営堀団地(共用部分) | 市営堀団地 | 1F | 玄関27 | 従量電灯 |  |  |  | 13 | 365 | B5 | ブラケット灯 | 1 | IL60 | E26 | 0 | 0 | フランジ式/アーム取付 | 0 | 0 | 54 | 1 | 1 | 21.3525 | 0 | 従量電灯 | - | - | - | 640.575 | 76869 | ランプ交換 | [6 empty] | 0 | - | 従量電灯 | - | - | 0 | 0 | 0
43 | 市営堀団地(共用部分) | 市営堀団地 | 1F | 玄関28 | 従量電灯 |  |  |  | 13 | 365 | B7 | ブラケット灯 | 1 | IL60 | E26 | 0 | 0 | アーム取付 | カバー付 | 0 | 54 | 1 | 1 | 21.3525 | 0 | 従量電灯 | - | - | - | 640.575 | 76869 | ランプ交換 | [6 empty] | 0 | - | 従量電灯 | - | - | 0 | 0 | 0
43 | 市営堀団地(共用部分) | 屋外 | 外 | 外灯（北） | 公衆街路灯A |  |  | 高所作業 | 13 | 365 | Z1 | 防犯灯 | 1 | FL20 | 0 | 0 | 0 | ポール取付 | SUSバンド/カバー付 | 0 | 28 | 1 | 1 | 11.0717 | 20～40W | 公衆街路灯A20～40W | 61.83 | 173.4 | - | - | 28227.6 | 器具交換 | [6 empty] | 0 | ﾌﾟﾙﾀﾞｳﾝ選択 | 公衆街路灯Aﾌﾟﾙﾀﾞｳﾝ選択 | - | - | - | - | 0
43 | 市営堀団地(共用部分) | 屋外 | 外 | 外灯（北） | 公衆街路灯A |  |  | 高所作業 | 13 | 365 | Z2 | 防犯灯 | 1 | FL20 | 0 | 0 | 0 | ポール取付 | SUSバンド/カバー付 | 0 | 28 | 1 | 1 | 11.0717 | 20～40W | 公衆街路灯A20～40W | 61.83 | 173.4 | - | - | 28227.6 | 器具交換 | [6 empty] | 0 | ﾌﾟﾙﾀﾞｳﾝ選択 | 公衆街路灯Aﾌﾟﾙﾀﾞｳﾝ選択 | - | - | - | - | 0
43 | 市営堀団地(共用部分) | 屋外 | 外 | 外灯（南） | 公衆街路灯A |  |  | 高所作業 | 13 | 365 | Z3 | 防犯灯 | 1 | FL20 | 0 | 0 | 0 | ポール取付 | SUSバンド/カバー付 | 0 | 28 | 1 | 1 | 11.0717 | 20～40W | 公衆街路灯A20～40W | 61.83 | 173.4 | - | - | 28227.6 | 器具交換 | [6 empty] | 0 | ﾌﾟﾙﾀﾞｳﾝ選択 | 公衆街路灯Aﾌﾟﾙﾀﾞｳﾝ選択 | - | - | - | - | 0
43 | 市営堀団地(共用部分) | 屋外 | 外 | 外灯（南） | 公衆街路灯A |  |  | 高所作業 | 13 | 365 | Z4 | 防犯灯 | 1 | FL20 | 0 | 0 | 0 | ポール取付 | SUSバンド/カバー付 | 0 | 28 | 1 | 1 | 11.0717 | 20～40W | 公衆街路灯A20～40W | 61.83 | 173.4 | - | - | 28227.6 | 器具交換 | [6 empty] | 0 | ﾌﾟﾙﾀﾞｳﾝ選択 | 公衆街路灯Aﾌﾟﾙﾀﾞｳﾝ選択 | - | - | - | - | 0
43 | 市営堀団地(共用部分) | 屋外 | 外 | 外灯（砂場） | 定額電灯 |  |  | 高所作業 | 13 | 365 | Z5 | 防犯灯 | 1 | FL20 | 0 | 0 | 0 | ポール取付 | カバー付 | 0 | 28 | 1 | 1 | 11.0717 | 20～40W | 定額電灯20～40W | 61.83 | 191.44 | - | - | 30392.4 | 器具交換 | [6 empty] | 0 | ﾌﾟﾙﾀﾞｳﾝ選択 | 定額電灯ﾌﾟﾙﾀﾞｳﾝ選択 | - | - | - | - | 0
43 | 市営堀団地(共用部分) | 屋外 | 外 | 外灯（砂場） | 定額電灯 |  |  | 高所作業 | 13 | 365 | Z6 | 防犯灯 | 1 | FL20 | 0 | 0 | 0 | ポール取付 | カバー付 | 0 | 28 | 1 | 1 | 11.0717 | 20～40W | 定額電灯20～40W | 61.83 | 191.44 | - | - | 30392.4 | 器具交換 | [6 empty] | 0 | ﾌﾟﾙﾀﾞｳﾝ選択 | 定額電灯ﾌﾟﾙﾀﾞｳﾝ選択 | - | - | - | - | 0
43 | 市営堀団地(共用部分) | [9 empty] | - | 0 | 0 | - | 0 | 0 | 0 | 0 | 0 | 0 | 0 |  | 0 | 0 | 0 | - | - | - | - | - | 0 | - | [6 empty] | 0 | - | - | - | - | - | 0 | 0
43 | 市営堀団地(共用部分) | [9 empty] | - | 0 | 0 | - | 0 | 0 | 0 | 0 | 0 | 0 | 0 |  | 0 | 0 | 0 | - | - | - | - | - | 0 | - | [6 empty] | 0 | - | - | - | - | - | 0 | 0
43 | 市営堀団地(共用部分) | [9 empty] | - | 0 | 0 | - | 0 | 0 | 0 | 0 | 0 | 0 | 0 |  | 0 | 0 | 0 | - | - | - | - | - | 0 | - | [6 empty] | 0 | - | - | - | - | - | 0 | 0
44 | 市営春日団地(共用部分のみ) | 施設名：市営春日団地(共用部分のみ)
44 | 市営春日団地(共用部分のみ)
44 | 市営春日団地(共用部分のみ) | リース期間 |  | 10
44 | 市営春日団地(共用部分のみ) | 試算期間 |  | 10
44 | 市営春日団地(共用部分のみ) | 電力量料金単価 |  | 30 | [28 empty] | 提案ＬＥＤ照明の仕様を追記すること
44 | 市営春日団地(共用部分のみ) | CO2排出係数 |  | 0.415 | [22 empty] | ※1.月額/1灯あたり |  | ※2.左記以外⇒kWhあたり | [12 empty] | ※1.月額/1灯あたり |  | ※2.左記以外⇒kWhあたり
44 | 市営春日団地(共用部分のみ) | 基本料金・需要家料金は含まず | [8 empty] | 既存照明 情報 | [15 empty] | 公衆街路灯A・定額電灯 |  | 左記以外 |  | - | 選定LED照明 | [9 empty] | 公衆街路灯A・定額電灯 |  | 左記以外 |  | -
44 | 市営春日団地(共用部分のみ) | 建物名 | 階数 | 部屋名 | 契約種別 | 備考 | 仮設必要箇所 |  | 点灯時間 | 稼働日数 | 器具記号 | 器具種類 | 灯数 | ランプ種別 | 口金 | 器具寸法 | 器具仕様詳細① | 器具仕様詳細② | 器具仕様詳細③ | 非常灯 | 【概算】 消費電力 | 器具台数 | ランプ本数 | 【既存想定】 消費電力量(kWh) | 契約容量 | 契約内容 | 再エネ賦課金 ※1 | 1灯あたりの 電灯料金 | 公衆街路灯A ・定額電灯以外の 再エネ賦課金※2 | 1灯あたりの 従量料金 | 【既存想定】 既設電気代支出金額 | LED 交換方式 | 製品仕様 | 型番 | メーカー | 定格光束 | 消費電力 | 数量 | 【LED】 消費電力量(kWh) | 契約容量 | 契約内容 | 再エネ賦課金 ※1 | 1灯あたりの 電灯料金 | 公衆街路灯A ・定額電灯以外の 再エネ賦課金※2 | 1灯あたりの 従量料金 | 【LED】 改修後電気代支出金額（円）
44 | 市営春日団地(共用部分のみ) | [5 empty] | 器具高さ | 仮設内容 | /日 | /年 | [10 empty] | W/本 | 台 | 本 | kWh/月 |  |  | 円/月 | 円/月 | 円/月 | 円/月 | 10 |  |  |  |  | lm/台・本 | W/台・本 | 台・本 | kWh/月 | 公衆街路灯A・定額電灯はﾌﾟﾙﾀﾞｳﾝ選択 |  | 円/月 | 円/月 | 円/月 | 円/月 | 10
44 | 市営春日団地(共用部分のみ) | 市営春日団地 | 1F | 玄関前（1号） | 従量電灯 |  |  |  | 13 | 365 | D-151 | ブラケット灯 | 1 | EFD15 | 0 | 0 | 防雨型 | 0 | カバー付 | 0 | 12 | 1 | 1 | 4.745 | 0 | 従量電灯 | - | - | - | 142.35 | 17082 | 器具交換 | [6 empty] | 0 | - | 従量電灯 | - | - | 0 | 0 | 0
44 | 市営春日団地(共用部分のみ) | 市営春日団地 | 1F | 玄関前（2号） | 従量電灯 |  |  |  | 13 | 365 | D-151 | ブラケット灯 | 1 | EFD15 | 0 | 0 | 防雨型 | 0 | カバー付 | 0 | 12 | 1 | 1 | 4.745 | 0 | 従量電灯 | - | - | - | 142.35 | 17082 | 器具交換 | [6 empty] | 0 | - | 従量電灯 | - | - | 0 | 0 | 0
44 | 市営春日団地(共用部分のみ) | 市営春日団地 | 1F | 玄関前（3号） | 従量電灯 |  |  |  | 13 | 365 | D-151 | ブラケット灯 | 1 | EFD15 | 0 | 0 | 防雨型 | 0 | カバー付 | 0 | 12 | 1 | 1 | 4.745 | 0 | 従量電灯 | - | - | - | 142.35 | 17082 | 器具交換 | [6 empty] | 0 | - | 従量電灯 | - | - | 0 | 0 | 0
44 | 市営春日団地(共用部分のみ) | 市営春日団地 | 1F | 玄関前（4号） | 従量電灯 |  |  |  | 13 | 365 | D-151 | ブラケット灯 | 1 | EFD15 | 0 | 0 | 防雨型 | 0 | カバー付 | 0 | 12 | 1 | 1 | 4.745 | 0 | 従量電灯 | - | - | - | 142.35 | 17082 | 器具交換 | [6 empty] | 0 | - | 従量電灯 | - | - | 0 | 0 | 0
44 | 市営春日団地(共用部分のみ) | 市営春日団地 | 1F | 玄関前（5号） | 従量電灯 |  |  |  | 13 | 365 | D-151 | ブラケット灯 | 1 | EFD15 | 0 | 0 | 防雨型 | 0 | カバー付 | 0 | 12 | 1 | 1 | 4.745 | 0 | 従量電灯 | - | - | - | 142.35 | 17082 | 器具交換 | [6 empty] | 0 | - | 従量電灯 | - | - | 0 | 0 | 0
44 | 市営春日団地(共用部分のみ) | 市営春日団地 | 1F | 玄関前（6号） | 従量電灯 |  |  |  | 13 | 365 | D-151 | ブラケット灯 | 1 | EFD15 | 0 | 0 | 防雨型 | 0 | カバー付 | 0 | 12 | 1 | 1 | 4.745 | 0 | 従量電灯 | - | - | - | 142.35 | 17082 | 器具交換 | [6 empty] | 0 | - | 従量電灯 | - | - | 0 | 0 | 0
44 | 市営春日団地(共用部分のみ) | 市営春日団地 | 1F | 玄関前（7号） | 従量電灯 |  |  |  | 13 | 365 | D-151 | ブラケット灯 | 1 | EFD15 | 0 | 0 | 防雨型 | 0 | カバー付 | 0 | 12 | 1 | 1 | 4.745 | 0 | 従量電灯 | - | - | - | 142.35 | 17082 | 器具交換 | [6 empty] | 0 | - | 従量電灯 | - | - | 0 | 0 | 0
44 | 市営春日団地(共用部分のみ) | 市営春日団地 | 1F | 玄関前（8号） | 従量電灯 |  |  |  | 13 | 365 | D-151 | ブラケット灯 | 1 | EFD15 | 0 | 0 | 防雨型 | 0 | カバー付 | 0 | 12 | 1 | 1 | 4.745 | 0 | 従量電灯 | - | - | - | 142.35 | 17082 | 器具交換 | [6 empty] | 0 | - | 従量電灯 | - | - | 0 | 0 | 0
44 | 市営春日団地(共用部分のみ) | 市営春日団地 | 1F | 玄関前（9号） | 従量電灯 |  |  |  | 13 | 365 | D-151 | ブラケット灯 | 1 | EFD15 | 0 | 0 | 防雨型 | 0 | カバー付 | 0 | 12 | 1 | 1 | 4.745 | 0 | 従量電灯 | - | - | - | 142.35 | 17082 | 器具交換 | [6 empty] | 0 | - | 従量電灯 | - | - | 0 | 0 | 0
44 | 市営春日団地(共用部分のみ) | 市営春日団地 | 1F | 玄関前（10号） | 従量電灯 |  |  |  | 13 | 365 | D-151 | ブラケット灯 | 1 | EFD15 | 0 | 0 | 防雨型 | 0 | カバー付 | 0 | 12 | 1 | 1 | 4.745 | 0 | 従量電灯 | - | - | - | 142.35 | 17082 | 器具交換 | [6 empty] | 0 | - | 従量電灯 | - | - | 0 | 0 | 0
44 | 市営春日団地(共用部分のみ) | 市営春日団地 | 1F | 玄関前（11号） | 従量電灯 |  |  |  | 13 | 365 | D-151 | ブラケット灯 | 1 | EFD15 | 0 | 0 | 防雨型 | 0 | カバー付 | 0 | 12 | 1 | 1 | 4.745 | 0 | 従量電灯 | - | - | - | 142.35 | 17082 | 器具交換 | [6 empty] | 0 | - | 従量電灯 | - | - | 0 | 0 | 0
44 | 市営春日団地(共用部分のみ) | 市営春日団地 | 1F | 玄関前（12号） | 従量電灯 |  |  |  | 13 | 365 | D-151 | ブラケット灯 | 1 | EFD15 | 0 | 0 | 防雨型 | 0 | カバー付 | 0 | 12 | 1 | 1 | 4.745 | 0 | 従量電灯 | - | - | - | 142.35 | 17082 | 器具交換 | [6 empty] | 0 | - | 従量電灯 | - | - | 0 | 0 | 0
44 | 市営春日団地(共用部分のみ) | 市営春日団地 | 1F | 玄関前（13号） | 従量電灯 |  |  |  | 13 | 365 | D-151 | ブラケット灯 | 1 | EFD15 | 0 | 0 | 防雨型 | 0 | カバー付 | 0 | 12 | 1 | 1 | 4.745 | 0 | 従量電灯 | - | - | - | 142.35 | 17082 | 器具交換 | [6 empty] | 0 | - | 従量電灯 | - | - | 0 | 0 | 0
44 | 市営春日団地(共用部分のみ) | 市営春日団地 | 1F | 玄関前（14号） | 従量電灯 |  |  |  | 13 | 365 | D-151 | ブラケット灯 | 1 | EFD15 | 0 | 0 | 防雨型 | 0 | カバー付 | 0 | 12 | 1 | 1 | 4.745 | 0 | 従量電灯 | - | - | - | 142.35 | 17082 | 器具交換 | [6 empty] | 0 | - | 従量電灯 | - | - | 0 | 0 | 0
44 | 市営春日団地(共用部分のみ) | 市営春日団地 | 1F | 玄関前（15号） | 従量電灯 |  |  |  | 13 | 365 | D-151 | ブラケット灯 | 1 | EFD15 | 0 | 0 | 防雨型 | 0 | カバー付 | 0 | 12 | 1 | 1 | 4.745 | 0 | 従量電灯 | - | - | - | 142.35 | 17082 | 器具交換 | [6 empty] | 0 | - | 従量電灯 | - | - | 0 | 0 | 0
44 | 市営春日団地(共用部分のみ) | 市営春日団地 | 1F | 玄関前（16号） | 従量電灯 |  |  |  | 13 | 365 | D-151 | ブラケット灯 | 1 | EFD15 | 0 | 0 | 防雨型 | 0 | カバー付 | 0 | 12 | 1 | 1 | 4.745 | 0 | 従量電灯 | - | - | - | 142.35 | 17082 | 器具交換 | [6 empty] | 0 | - | 従量電灯 | - | - | 0 | 0 | 0
44 | 市営春日団地(共用部分のみ) | 市営春日団地 | 1F | 玄関前（17号） | 従量電灯 |  |  |  | 13 | 365 | D-151 | ブラケット灯 | 1 | EFD15 | 0 | 0 | 防雨型 | 0 | カバー付 | 0 | 12 | 1 | 1 | 4.745 | 0 | 従量電灯 | - | - | - | 142.35 | 17082 | 器具交換 | [6 empty] | 0 | - | 従量電灯 | - | - | 0 | 0 | 0
44 | 市営春日団地(共用部分のみ) | 市営春日団地 | 1F | 玄関前（18号） | 従量電灯 |  |  |  | 13 | 365 | D-151 | ブラケット灯 | 1 | EFD15 | 0 | 0 | 防雨型 | 0 | カバー付 | 0 | 12 | 1 | 1 | 4.745 | 0 | 従量電灯 | - | - | - | 142.35 | 17082 | 器具交換 | [6 empty] | 0 | - | 従量電灯 | - | - | 0 | 0 | 0
44 | 市営春日団地(共用部分のみ) | 屋外 | 外 | 外灯1 | 公衆街路灯A |  |  | 高所作業 | 13 | 365 | Z1 | 防犯灯 | 1 | FL10 | 0 | 0 | 0 | 0 | カバー付 | 0 | 13 | 1 | 1 | 5.1404 | 10～20W | 公衆街路灯A10～20W | 30.92 | 103.19 | - | - | 16093.2 | 器具交換 | [6 empty] | 0 | ﾌﾟﾙﾀﾞｳﾝ選択 | 公衆街路灯Aﾌﾟﾙﾀﾞｳﾝ選択 | - | - | - | - | 0
44 | 市営春日団地(共用部分のみ) | 屋外 | 外 | 外灯2 | 公衆街路灯A |  |  |  | 13 | 365 | Z2 | 防犯灯 | 1 | FL10 | 0 | 0 | 0 | 0 | カバー付 | 0 | 13 | 1 | 1 | 5.1404 | 10～20W | 公衆街路灯A10～20W | 30.92 | 103.19 | - | - | 16093.2 | 器具交換 | [6 empty] | 0 | ﾌﾟﾙﾀﾞｳﾝ選択 | 公衆街路灯Aﾌﾟﾙﾀﾞｳﾝ選択 | - | - | - | - | 0
44 | 市営春日団地(共用部分のみ) | 屋外 | 外 | 外灯3 | 公衆街路灯A |  |  | 高所作業 | 13 | 365 | Z3 | 防犯灯 | 1 | FL10 | 0 | 0 | 0 | 0 | カバー付 | 0 | 13 | 1 | 1 | 5.1404 | 10～20W | 公衆街路灯A10～20W | 30.92 | 103.19 | - | - | 16093.2 | 器具交換 | [6 empty] | 0 | ﾌﾟﾙﾀﾞｳﾝ選択 | 公衆街路灯Aﾌﾟﾙﾀﾞｳﾝ選択 | - | - | - | - | 0
44 | 市営春日団地(共用部分のみ) | 屋外 | 外 | 外灯4 | 公衆街路灯A |  |  | 高所作業 | 13 | 365 | Z4 | 防犯灯 | 1 | FL10 | 0 | 0 | 0 | 0 | カバー付 | 0 | 13 | 1 | 1 | 5.1404 | 10～20W | 公衆街路灯A10～20W | 30.92 | 103.19 | - | - | 16093.2 | 器具交換 | [6 empty] | 0 | ﾌﾟﾙﾀﾞｳﾝ選択 | 公衆街路灯Aﾌﾟﾙﾀﾞｳﾝ選択 | - | - | - | - | 0
44 | 市営春日団地(共用部分のみ) | [9 empty] | - | 0 | 0 | - | 0 | 0 | 0 | 0 | 0 | 0 | 0 |  | 0 | 0 | 0 | - | - | - | - | - | 0 | - | [6 empty] | 0 | - | - | - | - | - | 0 | 0
44 | 市営春日団地(共用部分のみ) | [9 empty] | - | 0 | 0 | - | 0 | 0 | 0 | 0 | 0 | 0 | 0 |  | 0 | 0 | 0 | - | - | - | - | - | 0 | - | [6 empty] | 0 | - | - | - | - | - | 0 | 0
44 | 市営春日団地(共用部分のみ) | [9 empty] | - | 0 | 0 | - | 0 | 0 | 0 | 0 | 0 | 0 | 0 |  | 0 | 0 | 0 | - | - | - | - | - | 0 | - | [6 empty] | 0 | - | - | - | - | - | 0 | 0
45 | 市営里根団地（玄関・外灯） | 施設名：市営里根団地（玄関・外灯）
45 | 市営里根団地（玄関・外灯）
45 | 市営里根団地（玄関・外灯） | リース期間 |  | 10
45 | 市営里根団地（玄関・外灯） | 試算期間 |  | 10
45 | 市営里根団地（玄関・外灯） | 電力量料金単価 |  | 30 | [28 empty] | 提案ＬＥＤ照明の仕様を追記すること
45 | 市営里根団地（玄関・外灯） | CO2排出係数 |  | 0.415 | [22 empty] | ※1.月額/1灯あたり |  | ※2.左記以外⇒kWhあたり | [12 empty] | ※1.月額/1灯あたり |  | ※2.左記以外⇒kWhあたり
45 | 市営里根団地（玄関・外灯） | 基本料金・需要家料金は含まず | [8 empty] | 既存照明 情報 | [15 empty] | 公衆街路灯A・定額電灯 |  | 左記以外 |  | - | 選定LED照明 | [9 empty] | 公衆街路灯A・定額電灯 |  | 左記以外 |  | -
45 | 市営里根団地（玄関・外灯） | 建物名 | 階数 | 部屋名 | 契約種別 | 備考 | 仮設必要箇所 |  | 点灯時間 | 稼働日数 | 器具記号 | 器具種類 | 灯数 | ランプ種別 | 口金 | 器具寸法 | 器具仕様詳細① | 器具仕様詳細② | 器具仕様詳細③ | 非常灯 | 【概算】 消費電力 | 器具台数 | ランプ本数 | 【既存想定】 消費電力量(kWh) | 契約容量 | 契約内容 | 再エネ賦課金 ※1 | 1灯あたりの 電灯料金 | 公衆街路灯A ・定額電灯以外の 再エネ賦課金※2 | 1灯あたりの 従量料金 | 【既存想定】 既設電気代支出金額 | LED 交換方式 | 製品仕様 | 型番 | メーカー | 定格光束 | 消費電力 | 数量 | 【LED】 消費電力量(kWh) | 契約容量 | 契約内容 | 再エネ賦課金 ※1 | 1灯あたりの 電灯料金 | 公衆街路灯A ・定額電灯以外の 再エネ賦課金※2 | 1灯あたりの 従量料金 | 【LED】 改修後電気代支出金額（円）
45 | 市営里根団地（玄関・外灯） | [5 empty] | 器具高さ | 仮設内容 | /日 | /年 | [10 empty] | W/本 | 台 | 本 | kWh/月 |  |  | 円/月 | 円/月 | 円/月 | 円/月 | 10 |  |  |  |  | lm/台・本 | W/台・本 | 台・本 | kWh/月 | 公衆街路灯A・定額電灯はﾌﾟﾙﾀﾞｳﾝ選択 |  | 円/月 | 円/月 | 円/月 | 円/月 | 10
45 | 市営里根団地（玄関・外灯） | 里根団地(旧) | 外 | 外灯 | 公衆街路灯A |  |  | 高所作業 | 13 | 365 | B11 | 防犯灯 | 1 | FL10 | 0 | 0 | 0 | 0 | 0 | 0 | 13 | 1 | 1 | 5.1404 | 10～20W | 公衆街路灯A10～20W | 30.92 | 103.19 | - | - | 16093.2 | 器具交換 | [6 empty] | 0 | ﾌﾟﾙﾀﾞｳﾝ選択 | 公衆街路灯Aﾌﾟﾙﾀﾞｳﾝ選択 | - | - | - | - | 0
45 | 市営里根団地（玄関・外灯） | 里根団地(旧) | 玄関 | 玄関灯1 | 従量電灯 |  |  |  | 13 | 365 | A | ウォールライト | 1 | FL20 | 0 | 0 | 防水型 | 0 | 0 | 0 | 28 | 1 | 1 | 11.0717 | 0 | 従量電灯 | - | - | - | 332.15 | 39858 | 器具交換 | [6 empty] | 0 | - | 従量電灯 | - | - | 0 | 0 | 0
45 | 市営里根団地（玄関・外灯） | 里根団地(旧) | 玄関 | 玄関灯2 | 従量電灯 |  |  |  | 13 | 365 | A | ウォールライト | 1 | FL20 | 0 | 0 | 防水型 | 0 | 0 | 0 | 28 | 1 | 1 | 11.0717 | 0 | 従量電灯 | - | - | - | 332.15 | 39858 | 器具交換 | [6 empty] | 0 | - | 従量電灯 | - | - | 0 | 0 | 0
45 | 市営里根団地（玄関・外灯） | 里根団地(旧) | 玄関 | 玄関灯3 | 従量電灯 |  |  |  | 13 | 365 | A | ウォールライト | 1 | FL20 | 0 | 0 | 防水型 | 0 | 0 | 0 | 28 | 1 | 1 | 11.0717 | 0 | 従量電灯 | - | - | - | 332.15 | 39858 | 器具交換 | [6 empty] | 0 | - | 従量電灯 | - | - | 0 | 0 | 0
45 | 市営里根団地（玄関・外灯） | 里根団地(旧) | 玄関 | 玄関灯4 | 従量電灯 |  |  |  | 13 | 365 | A | ウォールライト | 1 | FL20 | 0 | 0 | 防水型 | 0 | 0 | 0 | 28 | 1 | 1 | 11.0717 | 0 | 従量電灯 | - | - | - | 332.15 | 39858 | 器具交換 | [6 empty] | 0 | - | 従量電灯 | - | - | 0 | 0 | 0
45 | 市営里根団地（玄関・外灯） | 里根団地(旧) | 玄関 | 玄関灯5 | 従量電灯 |  |  |  | 13 | 365 | A | ウォールライト | 1 | FL20 | 0 | 0 | 防水型 | 0 | 0 | 0 | 28 | 1 | 1 | 11.0717 | 0 | 従量電灯 | - | - | - | 332.15 | 39858 | 器具交換 | [6 empty] | 0 | - | 従量電灯 | - | - | 0 | 0 | 0
45 | 市営里根団地（玄関・外灯） | 里根団地(旧) | 玄関 | 玄関灯6 | 従量電灯 |  |  |  | 13 | 365 | A | ウォールライト | 1 | FL20 | 0 | 0 | 防水型 | 0 | 0 | 0 | 28 | 1 | 1 | 11.0717 | 0 | 従量電灯 | - | - | - | 332.15 | 39858 | 器具交換 | [6 empty] | 0 | - | 従量電灯 | - | - | 0 | 0 | 0
45 | 市営里根団地（玄関・外灯） | 里根団地(旧) | 玄関 | 玄関灯7 | 従量電灯 |  |  |  | 13 | 365 | A | ウォールライト | 1 | FL20 | 0 | 0 | 防水型 | 0 | 0 | 0 | 28 | 1 | 1 | 11.0717 | 0 | 従量電灯 | - | - | - | 332.15 | 39858 | 器具交換 | [6 empty] | 0 | - | 従量電灯 | - | - | 0 | 0 | 0
45 | 市営里根団地（玄関・外灯） | 里根団地(旧) | 玄関 | 玄関灯8 | 従量電灯 |  |  |  | 13 | 365 | A | ウォールライト | 1 | FL20 | 0 | 0 | 防水型 | 0 | 0 | 0 | 28 | 1 | 1 | 11.0717 | 0 | 従量電灯 | - | - | - | 332.15 | 39858 | 器具交換 | [6 empty] | 0 | - | 従量電灯 | - | - | 0 | 0 | 0
45 | 市営里根団地（玄関・外灯） | 里根団地(旧) | 玄関 | 玄関灯9 | 従量電灯 |  |  |  | 13 | 365 | A | ウォールライト | 1 | FL20 | 0 | 0 | 防水型 | 0 | 0 | 0 | 28 | 1 | 1 | 11.0717 | 0 | 従量電灯 | - | - | - | 332.15 | 39858 | 器具交換 | [6 empty] | 0 | - | 従量電灯 | - | - | 0 | 0 | 0
45 | 市営里根団地（玄関・外灯） | 里根団地(旧) | 玄関 | 玄関灯10 | 従量電灯 |  |  |  | 13 | 365 | A | ウォールライト | 1 | FL20 | 0 | 0 | 防水型 | 0 | 0 | 0 | 28 | 1 | 1 | 11.0717 | 0 | 従量電灯 | - | - | - | 332.15 | 39858 | 器具交換 | [6 empty] | 0 | - | 従量電灯 | - | - | 0 | 0 | 0
45 | 市営里根団地（玄関・外灯） | 里根団地(新) | 1F | 玄関ポーチ（１号住宅） | 従量電灯 |  |  |  | 13 | 365 | C | ブラケット灯 | 1 | FL10 | 0 | 0 | 0 | 0 | 角カバー付 | 0 | 13 | 1 | 1 | 5.1404 | 0 | 従量電灯 | - | - | - | 154.2125 | 18505.5 | 器具交換 | [6 empty] | 0 | - | 従量電灯 | - | - | 0 | 0 | 0
45 | 市営里根団地（玄関・外灯） | 里根団地(新) | 1F | 玄関ポーチ（2号住宅） | 従量電灯 |  |  |  | 13 | 365 | C | ブラケット灯 | 1 | FL10 | 0 | 0 | 0 | 0 | 角カバー付 | 0 | 13 | 1 | 1 | 5.1404 | 0 | 従量電灯 | - | - | - | 154.2125 | 18505.5 | 器具交換 | [6 empty] | 0 | - | 従量電灯 | - | - | 0 | 0 | 0
45 | 市営里根団地（玄関・外灯） | 里根団地(新) | 1F | 玄関ポーチ（3号住宅） | 従量電灯 |  |  |  | 13 | 365 | C | ブラケット灯 | 1 | FL10 | 0 | 0 | 0 | 0 | 角カバー付 | 0 | 13 | 1 | 1 | 5.1404 | 0 | 従量電灯 | - | - | - | 154.2125 | 18505.5 | 器具交換 | [6 empty] | 0 | - | 従量電灯 | - | - | 0 | 0 | 0
45 | 市営里根団地（玄関・外灯） | 里根団地(新) | 1F | 玄関ポーチ（4号住宅） | 従量電灯 |  |  |  | 13 | 365 | C | ブラケット灯 | 1 | FL10 | 0 | 0 | 0 | 0 | 角カバー付 | 0 | 13 | 1 | 1 | 5.1404 | 0 | 従量電灯 | - | - | - | 154.2125 | 18505.5 | 器具交換 | [6 empty] | 0 | - | 従量電灯 | - | - | 0 | 0 | 0
45 | 市営里根団地（玄関・外灯） | 里根団地(新) | 1F | 玄関ポーチ（5号住宅） | 従量電灯 |  |  |  | 13 | 365 | C | ブラケット灯 | 1 | FL10 | 0 | 0 | 0 | 0 | 角カバー付 | 0 | 13 | 1 | 1 | 5.1404 | 0 | 従量電灯 | - | - | - | 154.2125 | 18505.5 | 器具交換 | [6 empty] | 0 | - | 従量電灯 | - | - | 0 | 0 | 0
45 | 市営里根団地（玄関・外灯） | 里根団地(新) | 1F | 玄関ポーチ（6号住宅） | 従量電灯 |  |  |  | 13 | 365 | C | ブラケット灯 | 1 | FL10 | 0 | 0 | 0 | 0 | 角カバー付 | 0 | 13 | 1 | 1 | 5.1404 | 0 | 従量電灯 | - | - | - | 154.2125 | 18505.5 | 器具交換 | [6 empty] | 0 | - | 従量電灯 | - | - | 0 | 0 | 0
45 | 市営里根団地（玄関・外灯） | 屋外 | 外 | 外灯 | 公衆街路灯A |  |  | 高所作業 | 13 | 365 | Z1 | 防犯灯 | 1 | FL10 | 0 | 0 | 0 | ポール取付 | カバー付 | 0 | 13 | 1 | 1 | 5.1404 | 10～20W | 公衆街路灯A10～20W | 30.92 | 103.19 | - | - | 16093.2 | 器具交換 | [6 empty] | 0 | ﾌﾟﾙﾀﾞｳﾝ選択 | 公衆街路灯Aﾌﾟﾙﾀﾞｳﾝ選択 | - | - | - | - | 0
45 | 市営里根団地（玄関・外灯） | [9 empty] | - | 0 | 0 | - | 0 | 0 | 0 | 0 | 0 | 0 | 0 |  | 0 | 0 | 0 | - | - | - | - | - | 0 | - | [6 empty] | 0 | - | - | - | - | - | 0 | 0
45 | 市営里根団地（玄関・外灯） | [9 empty] | - | 0 | 0 | - | 0 | 0 | 0 | 0 | 0 | 0 | 0 |  | 0 | 0 | 0 | - | - | - | - | - | 0 | - | [6 empty] | 0 | - | - | - | - | - | 0 | 0
45 | 市営里根団地（玄関・外灯） | [9 empty] | - | 0 | 0 | - | 0 | 0 | 0 | 0 | 0 | 0 | 0 |  | 0 | 0 | 0 | - | - | - | - | - | 0 | - | [6 empty] | 0 | - | - | - | - | - | 0 | 0
46 | 市営肥田団地(共用部分のみ) | 施設名：市営肥田団地(共用部分のみ)
46 | 市営肥田団地(共用部分のみ)
46 | 市営肥田団地(共用部分のみ) | リース期間 |  | 10
46 | 市営肥田団地(共用部分のみ) | 試算期間 |  | 10
46 | 市営肥田団地(共用部分のみ) | 電力量料金単価 |  | - | [28 empty] | 提案ＬＥＤ照明の仕様を追記すること
46 | 市営肥田団地(共用部分のみ) | CO2排出係数 |  | 0.415 | [22 empty] | ※1.月額/1灯あたり |  | ※2.左記以外⇒kWhあたり | [12 empty] | ※1.月額/1灯あたり |  | ※2.左記以外⇒kWhあたり
46 | 市営肥田団地(共用部分のみ) | 基本料金・需要家料金は含まず | [8 empty] | 既存照明 情報 | [15 empty] | 公衆街路灯A・定額電灯 |  | 左記以外 |  | - | 選定LED照明 | [9 empty] | 公衆街路灯A・定額電灯 |  | 左記以外 |  | -
46 | 市営肥田団地(共用部分のみ) | 建物名 | 階数 | 部屋名 | 契約種別 | 備考 | 仮設必要箇所 |  | 点灯時間 | 稼働日数 | 器具記号 | 器具種類 | 灯数 | ランプ種別 | 口金 | 器具寸法 | 器具仕様詳細① | 器具仕様詳細② | 器具仕様詳細③ | 非常灯 | 【概算】 消費電力 | 器具台数 | ランプ本数 | 【既存想定】 消費電力量(kWh) | 契約容量 | 契約内容 | 再エネ賦課金 ※1 | 1灯あたりの 電灯料金 | 公衆街路灯A ・定額電灯以外の 再エネ賦課金※2 | 1灯あたりの 従量料金 | 【既存想定】 既設電気代支出金額 | LED 交換方式 | 製品仕様 | 型番 | メーカー | 定格光束 | 消費電力 | 数量 | 【LED】 消費電力量(kWh) | 契約容量 | 契約内容 | 再エネ賦課金 ※1 | 1灯あたりの 電灯料金 | 公衆街路灯A ・定額電灯以外の 再エネ賦課金※2 | 1灯あたりの 従量料金 | 【LED】 改修後電気代支出金額（円）
46 | 市営肥田団地(共用部分のみ) | [5 empty] | 器具高さ | 仮設内容 | /日 | /年 | [10 empty] | W/本 | 台 | 本 | kWh/月 |  |  | 円/月 | 円/月 | 円/月 | 円/月 | 10 |  |  |  |  | lm/台・本 | W/台・本 | 台・本 | kWh/月 | 公衆街路灯A・定額電灯はﾌﾟﾙﾀﾞｳﾝ選択 |  | 円/月 | 円/月 | 円/月 | 円/月 | 10
46 | 市営肥田団地(共用部分のみ) | 肥田団地 | 外 | 外灯1 | 公衆街路灯A |  |  | 高所作業 | 13 | 365 | B41 | 防犯灯 | 1 | FL40 | 0 | 0 | 0 | 0 | 0 | 0 | 47 | 1 | 1 | 18.5846 | 20～40W | 公衆街路灯A20～40W | 61.83 | 173.4 | - | - | 28227.6 | 器具交換 | [6 empty] | 0 | ﾌﾟﾙﾀﾞｳﾝ選択 | 公衆街路灯Aﾌﾟﾙﾀﾞｳﾝ選択 | - | - | - | - | 0
46 | 市営肥田団地(共用部分のみ) | 肥田団地 | 外 | 外灯2 | 公衆街路灯A |  |  |  | 13 | 365 | B41 | 防犯灯 | 1 | FL40 | 0 | 0 | 0 | 0 | 0 | 0 | 47 | 1 | 1 | 18.5846 | 20～40W | 公衆街路灯A20～40W | 61.83 | 173.4 | - | - | 28227.6 | 器具交換 | [6 empty] | 0 | ﾌﾟﾙﾀﾞｳﾝ選択 | 公衆街路灯Aﾌﾟﾙﾀﾞｳﾝ選択 | - | - | - | - | 0
46 | 市営肥田団地(共用部分のみ) | 肥田団地 | 外 | 外灯3 | 公衆街路灯A |  |  | 高所作業 | 13 | 365 | B41 | 防犯灯 | 1 | FL40 | 0 | 0 | 0 | 0 | 0 | 0 | 47 | 1 | 1 | 18.5846 | 20～40W | 公衆街路灯A20～40W | 61.83 | 173.4 | - | - | 28227.6 | 器具交換 | [6 empty] | 0 | ﾌﾟﾙﾀﾞｳﾝ選択 | 公衆街路灯Aﾌﾟﾙﾀﾞｳﾝ選択 | - | - | - | - | 0
46 | 市営肥田団地(共用部分のみ) | [9 empty] | - | 0 | 0 | - | 0 | 0 | 0 | 0 | 0 | 0 | 0 |  | 0 | 0 | 0 | - | - | - | - | - | 0 | - | [6 empty] | 0 | - | - | - | - | - | - | 0
46 | 市営肥田団地(共用部分のみ) | [9 empty] | - | 0 | 0 | - | 0 | 0 | 0 | 0 | 0 | 0 | 0 |  | 0 | 0 | 0 | - | - | - | - | - | 0 | - | [6 empty] | 0 | - | - | - | - | - | - | 0
46 | 市営肥田団地(共用部分のみ) | [9 empty] | - | 0 | 0 | - | 0 | 0 | 0 | 0 | 0 | 0 | 0 |  | 0 | 0 | 0 | - | - | - | - | - | 0 | - | [6 empty] | 0 | - | - | - | - | - | - | 0
47 | 市営大東団地(共用部分のみ) | 施設名：市営大東団地(共用部分のみ)
47 | 市営大東団地(共用部分のみ)
47 | 市営大東団地(共用部分のみ) | リース期間 |  | 10
47 | 市営大東団地(共用部分のみ) | 試算期間 |  | 10
47 | 市営大東団地(共用部分のみ) | 電力量料金単価 |  | 30 | [28 empty] | 提案ＬＥＤ照明の仕様を追記すること
47 | 市営大東団地(共用部分のみ) | CO2排出係数 |  | 0.415 | [22 empty] | ※1.月額/1灯あたり |  | ※2.左記以外⇒kWhあたり | [12 empty] | ※1.月額/1灯あたり |  | ※2.左記以外⇒kWhあたり
47 | 市営大東団地(共用部分のみ) | 基本料金・需要家料金は含まず | [8 empty] | 既存照明 情報 | [15 empty] | 公衆街路灯A・定額電灯 |  | 左記以外 |  | - | 選定LED照明 | [9 empty] | 公衆街路灯A・定額電灯 |  | 左記以外 |  | -
47 | 市営大東団地(共用部分のみ) | 建物名 | 階数 | 部屋名 | 契約種別 | 備考 | 仮設必要箇所 |  | 点灯時間 | 稼働日数 | 器具記号 | 器具種類 | 灯数 | ランプ種別 | 口金 | 器具寸法 | 器具仕様詳細① | 器具仕様詳細② | 器具仕様詳細③ | 非常灯 | 【概算】 消費電力 | 器具台数 | ランプ本数 | 【既存想定】 消費電力量(kWh) | 契約容量 | 契約内容 | 再エネ賦課金 ※1 | 1灯あたりの 電灯料金 | 公衆街路灯A ・定額電灯以外の 再エネ賦課金※2 | 1灯あたりの 従量料金 | 【既存想定】 既設電気代支出金額 | LED 交換方式 | 製品仕様 | 型番 | メーカー | 定格光束 | 消費電力 | 数量 | 【LED】 消費電力量(kWh) | 契約容量 | 契約内容 | 再エネ賦課金 ※1 | 1灯あたりの 電灯料金 | 公衆街路灯A ・定額電灯以外の 再エネ賦課金※2 | 1灯あたりの 従量料金 | 【LED】 改修後電気代支出金額（円）
47 | 市営大東団地(共用部分のみ) | [5 empty] | 器具高さ | 仮設内容 | /日 | /年 | [10 empty] | W/本 | 台 | 本 | kWh/月 |  |  | 円/月 | 円/月 | 円/月 | 円/月 | 10 |  |  |  |  | lm/台・本 | W/台・本 | 台・本 | kWh/月 | 公衆街路灯A・定額電灯はﾌﾟﾙﾀﾞｳﾝ選択 |  | 円/月 | 円/月 | 円/月 | 円/月 | 10
47 | 市営大東団地(共用部分のみ) | 大東団地 | 外 | 外灯 | 従量電灯 |  |  | 高所作業 | 13 | 365 | B21 | 防犯灯 | 1 | FL20 | 0 | 0 | 0 | 0 | 0 | 0 | 28 | 1 | 1 | 11.0717 | 0 | 契約無し | - | - | 0 | 0 | 41186 | 器具交換 | [6 empty] | 0 | - | 従量電灯 | - | - | 0 | 0 | 0
47 | 市営大東団地(共用部分のみ) | 大東団地 | 外 | 外灯 | 従量電灯 |  |  | 高所作業 | 13 | 365 | P100 | 街路灯 | 1 | HF100 | 0 | 0 | 0 | 0 | 0 | 0 | 120 | 1 | 1 | 47.45 | 0 | 契約無し | - | - | 0 | 0 | 176514 | 器具交換 | [6 empty] | 0 | - | 従量電灯 | - | - | 0 | 0 | 0
47 | 市営大東団地(共用部分のみ) | 大東団地 | 外 | 駐輪場1 | 従量電灯 | 対象外 |  |  | 13 | 365 | BR21W | 直付ベースライト | 1 | LED済 | 0 | 0 | 防湿・防雨型 | 天井付 | 0 | 0 | 0 | 2 | 2 | 0 | 0 | 契約無し | - | - | - | 0 | 0 | 対象外 | 対象外 | [5 empty] | 0 | - | 従量電灯 | - | - | 0 | 0 | 0
47 | 市営大東団地(共用部分のみ) | 大東団地 | 外 | 駐輪場2 | 従量電灯 | 対象外 |  |  | 13 | 365 | BR21W | 直付ベースライト | 1 | LED済 | 0 | 0 | 防湿・防雨型 | 天井付 | 0 | 0 | 0 | 2 | 2 | 0 | 0 | 契約無し | - | - | - | 0 | 0 | 対象外 | 対象外 | [5 empty] | 0 | - | 従量電灯 | - | - | 0 | 0 | 0
47 | 市営大東団地(共用部分のみ) | [9 empty] | - | 0 | 0 | - | 0 | 0 | 0 | 0 | 0 | 0 | 0 |  | 0 | 0 | 0 | - | - | - | - | - | 0 | - | [6 empty] | 0 | - | - | - | - | - | 0 | 0
47 | 市営大東団地(共用部分のみ) | [9 empty] | - | 0 | 0 | - | 0 | 0 | 0 | 0 | 0 | 0 | 0 |  | 0 | 0 | 0 | - | - | - | - | - | 0 | - | [6 empty] | 0 | - | - | - | - | - | 0 | 0
47 | 市営大東団地(共用部分のみ) | [9 empty] | - | 0 | 0 | - | 0 | 0 | 0 | 0 | 0 | 0 | 0 |  | 0 | 0 | 0 | - | - | - | - | - | 0 | - | [6 empty] | 0 | - | - | - | - | - | 0 | 0
48 | 市営中藪団地(共用部分のみ) | 施設名：市営中藪団地(共用部分のみ)
48 | 市営中藪団地(共用部分のみ)
48 | 市営中藪団地(共用部分のみ) | リース期間 |  | 10
48 | 市営中藪団地(共用部分のみ) | 試算期間 |  | 10
48 | 市営中藪団地(共用部分のみ) | 電力量料金単価 |  | 30 | [28 empty] | 提案ＬＥＤ照明の仕様を追記すること
48 | 市営中藪団地(共用部分のみ) | CO2排出係数 |  | 0.415 | [22 empty] | ※1.月額/1灯あたり |  | ※2.左記以外⇒kWhあたり | [12 empty] | ※1.月額/1灯あたり |  | ※2.左記以外⇒kWhあたり
48 | 市営中藪団地(共用部分のみ) | 基本料金・需要家料金は含まず | [8 empty] | 既存照明 情報 | [15 empty] | 公衆街路灯A・定額電灯 |  | 左記以外 |  | - | 選定LED照明 | [9 empty] | 公衆街路灯A・定額電灯 |  | 左記以外 |  | -
48 | 市営中藪団地(共用部分のみ) | 建物名 | 階数 | 部屋名 | 契約種別 | 備考 | 仮設必要箇所 |  | 点灯時間 | 稼働日数 | 器具記号 | 器具種類 | 灯数 | ランプ種別 | 口金 | 器具寸法 | 器具仕様詳細① | 器具仕様詳細② | 器具仕様詳細③ | 非常灯 | 【概算】 消費電力 | 器具台数 | ランプ本数 | 【既存想定】 消費電力量(kWh) | 契約容量 | 契約内容 | 再エネ賦課金 ※1 | 1灯あたりの 電灯料金 | 公衆街路灯A ・定額電灯以外の 再エネ賦課金※2 | 1灯あたりの 従量料金 | 【既存想定】 既設電気代支出金額 | LED 交換方式 | 製品仕様 | 型番 | メーカー | 定格光束 | 消費電力 | 数量 | 【LED】 消費電力量(kWh) | 契約容量 | 契約内容 | 再エネ賦課金 ※1 | 1灯あたりの 電灯料金 | 公衆街路灯A ・定額電灯以外の 再エネ賦課金※2 | 1灯あたりの 従量料金 | 【LED】 改修後電気代支出金額（円）
48 | 市営中藪団地(共用部分のみ) | [5 empty] | 器具高さ | 仮設内容 | /日 | /年 | [10 empty] | W/本 | 台 | 本 | kWh/月 |  |  | 円/月 | 円/月 | 円/月 | 円/月 | 10 |  |  |  |  | lm/台・本 | W/台・本 | 台・本 | kWh/月 | 公衆街路灯A・定額電灯はﾌﾟﾙﾀﾞｳﾝ選択 |  | 円/月 | 円/月 | 円/月 | 円/月 | 10
48 | 市営中藪団地(共用部分のみ) | 1棟（北） | 1F | 階段前 | 従量電灯 | 対象外/壁付 |  |  | 13 | 365 | B | ブラケット灯 | 1 | FL20 | 0 | 0 | 防湿・防雨型 | 0 | 角カバー付 | 0 | 28 | 1 | 1 | 0 | 0 | 従量電灯 | - | - | - | 0 | 0 | 対象外 | 対象外 | [5 empty] | 0 | - | 従量電灯 | - | - | 0 | 0 | 0
48 | 市営中藪団地(共用部分のみ) | 1棟（北） | 1F | 101・102号室共用部 | 従量電灯 | 対象外/天井直付 |  |  | 13 | 365 | B | ブラケット灯 | 1 | FL20 | 0 | 0 | 防湿・防雨型 | 0 | 角カバー付 | 0 | 28 | 1 | 1 | 0 | 0 | 従量電灯 | - | - | - | 0 | 0 | 対象外 | 対象外 | [5 empty] | 0 | - | 従量電灯 | - | - | 0 | 0 | 0
48 | 市営中藪団地(共用部分のみ) | 1棟（北） | 2F | 201・202号室共用部 | 従量電灯 | 対象外/天井直付 |  |  | 13 | 365 | B | ブラケット灯 | 1 | FL20 | 0 | 0 | 防湿・防雨型 | 0 | 角カバー付 | 0 | 28 | 1 | 1 | 0 | 0 | 従量電灯 | - | - | - | 0 | 0 | 対象外 | 対象外 | [5 empty] | 0 | - | 従量電灯 | - | - | 0 | 0 | 0
48 | 市営中藪団地(共用部分のみ) | 1棟（北） | 3F | 301・302号室共用部 | 従量電灯 | 対象外/天井直付 |  |  | 13 | 365 | B | ブラケット灯 | 1 | FL20 | 0 | 0 | 防湿・防雨型 | 0 | 角カバー付 | 0 | 28 | 1 | 1 | 0 | 0 | 従量電灯 | - | - | - | 0 | 0 | 対象外 | 対象外 | [5 empty] | 0 | - | 従量電灯 | - | - | 0 | 0 | 0
48 | 市営中藪団地(共用部分のみ) | 1棟（北） | 4F | 401・402号室共用部 | 従量電灯 | 対象外/天井直付 |  |  | 13 | 365 | B | ブラケット灯 | 1 | FL20 | 0 | 0 | 防湿・防雨型 | 0 | 角カバー付 | 0 | 28 | 1 | 1 | 0 | 0 | 従量電灯 | - | - | - | 0 | 0 | 対象外 | 対象外 | [5 empty] | 0 | - | 従量電灯 | - | - | 0 | 0 | 0
48 | 市営中藪団地(共用部分のみ) | 1棟（南） | 1F | 階段前 | 従量電灯 | 対象外/壁付 |  |  | 13 | 365 | B | ブラケット灯 | 1 | FL20 | 0 | 0 | 防湿・防雨型 | 0 | 角カバー付 | 0 | 28 | 1 | 1 | 0 | 0 | 従量電灯 | - | - | - | 0 | 0 | 対象外 | 対象外 | [5 empty] | 0 | - | 従量電灯 | - | - | 0 | 0 | 0
48 | 市営中藪団地(共用部分のみ) | 1棟（南） | 1F | 103・104号室共用部 | 従量電灯 | 対象外/天井直付 |  |  | 13 | 365 | B | ブラケット灯 | 1 | FL20 | 0 | 0 | 防湿・防雨型 | 0 | 角カバー付 | 0 | 28 | 1 | 1 | 0 | 0 | 従量電灯 | - | - | - | 0 | 0 | 対象外 | 対象外 | [5 empty] | 0 | - | 従量電灯 | - | - | 0 | 0 | 0
48 | 市営中藪団地(共用部分のみ) | 1棟（南） | 2F | 203・204号室共用部 | 従量電灯 | 対象外/天井直付 |  |  | 13 | 365 | B | ブラケット灯 | 1 | FL20 | 0 | 0 | 防湿・防雨型 | 0 | 角カバー付 | 0 | 28 | 1 | 1 | 0 | 0 | 従量電灯 | - | - | - | 0 | 0 | 対象外 | 対象外 | [5 empty] | 0 | - | 従量電灯 | - | - | 0 | 0 | 0
48 | 市営中藪団地(共用部分のみ) | 1棟（南） | 3F | 303・304号室共用部 | 従量電灯 | 対象外/天井直付 |  |  | 13 | 365 | B | ブラケット灯 | 1 | FL20 | 0 | 0 | 防湿・防雨型 | 0 | 角カバー付 | 0 | 28 | 1 | 1 | 0 | 0 | 従量電灯 | - | - | - | 0 | 0 | 対象外 | 対象外 | [5 empty] | 0 | - | 従量電灯 | - | - | 0 | 0 | 0
48 | 市営中藪団地(共用部分のみ) | 1棟（南） | 4F | 403・404号室共用部 | 従量電灯 | 対象外/天井直付 |  |  | 13 | 365 | B | ブラケット灯 | 1 | FL20 | 0 | 0 | 防湿・防雨型 | 0 | 角カバー付 | 0 | 28 | 1 | 1 | 0 | 0 | 従量電灯 | - | - | - | 0 | 0 | 対象外 | 対象外 | [5 empty] | 0 | - | 従量電灯 | - | - | 0 | 0 | 0
48 | 市営中藪団地(共用部分のみ) | 2棟（北） | 1F | 階段前 | 従量電灯 | 対象外/壁付 |  |  | 13 | 365 | B | ブラケット灯 | 1 | FL20 | 0 | 0 | 防湿・防雨型 | 0 | 角カバー付 | 0 | 28 | 1 | 1 | 0 | 0 | 従量電灯 | - | - | - | 0 | 0 | 対象外 | 対象外 | [5 empty] | 0 | - | 従量電灯 | - | - | 0 | 0 | 0
48 | 市営中藪団地(共用部分のみ) | 2棟（北） | 1F | 101・102号室共用部 | 従量電灯 | 対象外/天井直付 |  |  | 13 | 365 | B | ブラケット灯 | 1 | FL20 | 0 | 0 | 防湿・防雨型 | 0 | 角カバー付 | 0 | 28 | 1 | 1 | 0 | 0 | 従量電灯 | - | - | - | 0 | 0 | 対象外 | 対象外 | [5 empty] | 0 | - | 従量電灯 | - | - | 0 | 0 | 0
48 | 市営中藪団地(共用部分のみ) | 2棟（北） | 2F | 201・202号室共用部 | 従量電灯 | 対象外/天井直付 |  |  | 13 | 365 | B | ブラケット灯 | 1 | FL20 | 0 | 0 | 防湿・防雨型 | 0 | 角カバー付 | 0 | 28 | 1 | 1 | 0 | 0 | 従量電灯 | - | - | - | 0 | 0 | 対象外 | 対象外 | [5 empty] | 0 | - | 従量電灯 | - | - | 0 | 0 | 0
48 | 市営中藪団地(共用部分のみ) | 2棟（北） | 3F | 301・302号室共用部 | 従量電灯 | 対象外/天井直付 |  |  | 13 | 365 | B | ブラケット灯 | 1 | FL20 | 0 | 0 | 防湿・防雨型 | 0 | 角カバー付 | 0 | 28 | 1 | 1 | 0 | 0 | 従量電灯 | - | - | - | 0 | 0 | 対象外 | 対象外 | [5 empty] | 0 | - | 従量電灯 | - | - | 0 | 0 | 0
48 | 市営中藪団地(共用部分のみ) | 2棟（南） | 1F | 階段前 | 従量電灯 | 対象外/壁付 |  |  | 13 | 365 | B | ブラケット灯 | 1 | FL20 | 0 | 0 | 防湿・防雨型 | 0 | 角カバー付 | 0 | 28 | 1 | 1 | 0 | 0 | 従量電灯 | - | - | - | 0 | 0 | 対象外 | 対象外 | [5 empty] | 0 | - | 従量電灯 | - | - | 0 | 0 | 0
48 | 市営中藪団地(共用部分のみ) | 2棟（南） | 1F | 103・104号室共用部 | 従量電灯 | 対象外/天井直付 |  |  | 13 | 365 | B | ブラケット灯 | 1 | FL20 | 0 | 0 | 防湿・防雨型 | 0 | 角カバー付 | 0 | 28 | 1 | 1 | 0 | 0 | 従量電灯 | - | - | - | 0 | 0 | 対象外 | 対象外 | [5 empty] | 0 | - | 従量電灯 | - | - | 0 | 0 | 0
48 | 市営中藪団地(共用部分のみ) | 2棟（南） | 2F | 203・204号室共用部 | 従量電灯 | 対象外/天井直付 |  |  | 13 | 365 | B | ブラケット灯 | 1 | FL20 | 0 | 0 | 防湿・防雨型 | 0 | 角カバー付 | 0 | 28 | 1 | 1 | 0 | 0 | 従量電灯 | - | - | - | 0 | 0 | 対象外 | 対象外 | [5 empty] | 0 | - | 従量電灯 | - | - | 0 | 0 | 0
48 | 市営中藪団地(共用部分のみ) | 2棟（南） | 3F | 303・304号室共用部 | 従量電灯 | 対象外/天井直付 |  |  | 13 | 365 | B | ブラケット灯 | 1 | FL20 | 0 | 0 | 防湿・防雨型 | 0 | 角カバー付 | 0 | 28 | 1 | 1 | 0 | 0 | 従量電灯 | - | - | - | 0 | 0 | 対象外 | 対象外 | [5 empty] | 0 | - | 従量電灯 | - | - | 0 | 0 | 0
48 | 市営中藪団地(共用部分のみ) | 3棟（北） | 1F | 階段前 | 従量電灯 | 対象外/壁付 |  |  | 13 | 365 | B | ブラケット灯 | 1 | FL20 | 0 | 0 | 防湿・防雨型 | 0 | 角カバー付 | 0 | 28 | 1 | 1 | 0 | 0 | 従量電灯 | - | - | - | 0 | 0 | 対象外 | 対象外 | [5 empty] | 0 | - | 従量電灯 | - | - | 0 | 0 | 0
48 | 市営中藪団地(共用部分のみ) | 3棟（北） | 1F | 101・102号室共用部 | 従量電灯 | 対象外/天井直付 |  |  | 13 | 365 | B | ブラケット灯 | 1 | FL20 | 0 | 0 | 防湿・防雨型 | 0 | 角カバー付 | 0 | 28 | 1 | 1 | 0 | 0 | 従量電灯 | - | - | - | 0 | 0 | 対象外 | 対象外 | [5 empty] | 0 | - | 従量電灯 | - | - | 0 | 0 | 0
48 | 市営中藪団地(共用部分のみ) | 3棟（北） | 2F | 201・202号室共用部 | 従量電灯 | 対象外/天井直付 |  |  | 13 | 365 | B | ブラケット灯 | 1 | FL20 | 0 | 0 | 防湿・防雨型 | 0 | 角カバー付 | 0 | 28 | 1 | 1 | 0 | 0 | 従量電灯 | - | - | - | 0 | 0 | 対象外 | 対象外 | [5 empty] | 0 | - | 従量電灯 | - | - | 0 | 0 | 0
48 | 市営中藪団地(共用部分のみ) | 3棟（北） | 3F | 301・302号室共用部 | 従量電灯 | 対象外/天井直付 |  |  | 13 | 365 | B | ブラケット灯 | 1 | FL20 | 0 | 0 | 防湿・防雨型 | 0 | 角カバー付 | 0 | 28 | 1 | 1 | 0 | 0 | 従量電灯 | - | - | - | 0 | 0 | 対象外 | 対象外 | [5 empty] | 0 | - | 従量電灯 | - | - | 0 | 0 | 0
48 | 市営中藪団地(共用部分のみ) | 3棟（南） | 1F | 階段前 | 従量電灯 | 対象外/壁付 |  |  | 13 | 365 | B | ブラケット灯 | 1 | FL20 | 0 | 0 | 防湿・防雨型 | 0 | 角カバー付 | 0 | 28 | 1 | 1 | 0 | 0 | 従量電灯 | - | - | - | 0 | 0 | 対象外 | 対象外 | [5 empty] | 0 | - | 従量電灯 | - | - | 0 | 0 | 0
48 | 市営中藪団地(共用部分のみ) | 3棟（南） | 1F | 103・104号室共用部 | 従量電灯 | 対象外/天井直付 |  |  | 13 | 365 | B | ブラケット灯 | 1 | FL20 | 0 | 0 | 防湿・防雨型 | 0 | 角カバー付 | 0 | 28 | 1 | 1 | 0 | 0 | 従量電灯 | - | - | - | 0 | 0 | 対象外 | 対象外 | [5 empty] | 0 | - | 従量電灯 | - | - | 0 | 0 | 0
48 | 市営中藪団地(共用部分のみ) | 3棟（南） | 2F | 203・204号室共用部 | 従量電灯 | 対象外/天井直付 |  |  | 13 | 365 | B | ブラケット灯 | 1 | FL20 | 0 | 0 | 防湿・防雨型 | 0 | 角カバー付 | 0 | 28 | 1 | 1 | 0 | 0 | 従量電灯 | - | - | - | 0 | 0 | 対象外 | 対象外 | [5 empty] | 0 | - | 従量電灯 | - | - | 0 | 0 | 0
48 | 市営中藪団地(共用部分のみ) | 3棟（南） | 3F | 303・304号室共用部 | 従量電灯 | 対象外/天井直付 |  |  | 13 | 365 | B | ブラケット灯 | 1 | FL20 | 0 | 0 | 防湿・防雨型 | 0 | 角カバー付 | 0 | 28 | 1 | 1 | 0 | 0 | 従量電灯 | - | - | - | 0 | 0 | 対象外 | 対象外 | [5 empty] | 0 | - | 従量電灯 | - | - | 0 | 0 | 0
48 | 市営中藪団地(共用部分のみ) | 4棟 | 1F | ポンプ室 | 従量電灯 |  |  |  | 13 | 365 | A20 | 逆富士ベースライト | 2 | FL20 | 0 | 0 | 0 | 0 | 0 | 0 | 28 | 1 | 2 | 22.1433 | 0 | 従量電灯 | - | - | - | 332.15 | 79716 | 器具交換 | [6 empty] | 0 | - | 従量電灯 | - | - | 0 | 0 | 0
48 | 市営中藪団地(共用部分のみ) | 4棟 | 1F | 階段前 | 従量電灯 | 対象外/壁付 |  |  | 13 | 365 | B | ブラケット灯 | 1 | FL20 | 0 | 0 | 防湿・防雨型 | 0 | 角カバー付 | 0 | 28 | 1 | 1 | 0 | 0 | 従量電灯 | - | - | - | 0 | 0 | 対象外 | 対象外 | [5 empty] | 0 | - | 従量電灯 | - | - | 0 | 0 | 0
48 | 市営中藪団地(共用部分のみ) | 4棟 | 1F | 101・102号室共用部 | 従量電灯 | 対象外/天井直付 |  |  | 13 | 365 | B | ブラケット灯 | 1 | FL20 | 0 | 0 | 防湿・防雨型 | 0 | 角カバー付 | 0 | 28 | 1 | 1 | 0 | 0 | 従量電灯 | - | - | - | 0 | 0 | 対象外 | 対象外 | [5 empty] | 0 | - | 従量電灯 | - | - | 0 | 0 | 0
48 | 市営中藪団地(共用部分のみ) | 4棟 | 2F | 201・202号室共用部 | 従量電灯 | 対象外/天井直付 |  |  | 13 | 365 | B | ブラケット灯 | 1 | FL20 | 0 | 0 | 防湿・防雨型 | 0 | 角カバー付 | 0 | 28 | 1 | 1 | 0 | 0 | 従量電灯 | - | - | - | 0 | 0 | 対象外 | 対象外 | [5 empty] | 0 | - | 従量電灯 | - | - | 0 | 0 | 0
48 | 市営中藪団地(共用部分のみ) | 4棟 | 3F | 301・302号室共用部 | 従量電灯 | 対象外/天井直付 |  |  | 13 | 365 | B | ブラケット灯 | 1 | FL20 | 0 | 0 | 防湿・防雨型 | 0 | 角カバー付 | 0 | 28 | 1 | 1 | 0 | 0 | 従量電灯 | - | - | - | 0 | 0 | 対象外 | 対象外 | [5 empty] | 0 | - | 従量電灯 | - | - | 0 | 0 | 0
48 | 市営中藪団地(共用部分のみ) | 4棟 | 1F | 階段前 | 従量電灯 | 対象外/壁付 |  |  | 13 | 365 | B | ブラケット灯 | 1 | FL20 | 0 | 0 | 防湿・防雨型 | 0 | 角カバー付 | 0 | 28 | 1 | 1 | 0 | 0 | 従量電灯 | - | - | - | 0 | 0 | 対象外 | 対象外 | [5 empty] | 0 | - | 従量電灯 | - | - | 0 | 0 | 0
48 | 市営中藪団地(共用部分のみ) | 4棟 | 1F | 103・104号室共用部 | 従量電灯 | 対象外/天井直付 |  |  | 13 | 365 | B | ブラケット灯 | 1 | FL20 | 0 | 0 | 防湿・防雨型 | 0 | 角カバー付 | 0 | 28 | 1 | 1 | 0 | 0 | 従量電灯 | - | - | - | 0 | 0 | 対象外 | 対象外 | [5 empty] | 0 | - | 従量電灯 | - | - | 0 | 0 | 0
48 | 市営中藪団地(共用部分のみ) | 4棟 | 2F | 203・204号室共用部 | 従量電灯 | 対象外/天井直付 |  |  | 13 | 365 | B | ブラケット灯 | 1 | FL20 | 0 | 0 | 防湿・防雨型 | 0 | 角カバー付 | 0 | 28 | 1 | 1 | 0 | 0 | 従量電灯 | - | - | - | 0 | 0 | 対象外 | 対象外 | [5 empty] | 0 | - | 従量電灯 | - | - | 0 | 0 | 0
48 | 市営中藪団地(共用部分のみ) | 4棟 | 3F | 303・304号室共用部 | 従量電灯 | 対象外/天井直付 |  |  | 13 | 365 | B | ブラケット灯 | 1 | FL20 | 0 | 0 | 防湿・防雨型 | 0 | 角カバー付 | 0 | 28 | 1 | 1 | 0 | 0 | 従量電灯 | - | - | - | 0 | 0 | 対象外 | 対象外 | [5 empty] | 0 | - | 従量電灯 | - | - | 0 | 0 | 0
48 | 市営中藪団地(共用部分のみ) | 屋外 | 外 | 1棟外灯 | 定額電灯 |  |  | 高所作業 | 13 | 365 | A100 | 街路灯 | 1 | HF100 | 0 | 0 | 0 | 0 | 乳白ガラスグローブ/陣笠形 | 0 | 120 | 2 | 2 | 94.9 | 100～200W | 定額電灯100～200W | 309.16 | 844.96 | - | - | 138494.4 | 器具交換 | [6 empty] | 0 | ﾌﾟﾙﾀﾞｳﾝ選択 | 定額電灯ﾌﾟﾙﾀﾞｳﾝ選択 | - | - | - | - | 0
48 | 市営中藪団地(共用部分のみ) | 屋外 | 外 | 1棟外灯 | 定額電灯 |  |  | 高所作業 | 13 | 365 | Z1 | 防犯灯 | 1 | FL20 | 0 | 0 | 0 | ポール取付 | カバー付 | 0 | 28 | 1 | 1 | 11.0717 | 10～20W | 定額電灯10～20W | 30.92 | 114.41 | - | - | 17439.6 | 器具交換 | [6 empty] | 0 | ﾌﾟﾙﾀﾞｳﾝ選択 | 定額電灯ﾌﾟﾙﾀﾞｳﾝ選択 | - | - | - | - | 0
48 | 市営中藪団地(共用部分のみ) | 屋外 | 外 | 2棟外灯 | 定額電灯 |  |  | 高所作業 | 13 | 365 | A100 | 街路灯 | 1 | HF100 | 0 | 0 | 0 | 0 | 乳白ガラスグローブ/陣笠形 | 0 | 120 | 1 | 1 | 47.45 | 100～200W | 定額電灯100～200W | 309.16 | 844.96 | - | - | 138494.4 | 器具交換 | [6 empty] | 0 | ﾌﾟﾙﾀﾞｳﾝ選択 | 定額電灯ﾌﾟﾙﾀﾞｳﾝ選択 | - | - | - | - | 0
48 | 市営中藪団地(共用部分のみ) | 屋外 | 外 | 3棟外灯 | 定額電灯 |  |  | 高所作業 | 13 | 365 | A100 | 街路灯 | 1 | HF100 | 0 | 0 | 0 | 0 | 乳白ガラスグローブ/陣笠形 | 0 | 120 | 1 | 1 | 47.45 | 100～200W | 定額電灯100～200W | 309.16 | 844.96 | - | - | 138494.4 | 器具交換 | [6 empty] | 0 | ﾌﾟﾙﾀﾞｳﾝ選択 | 定額電灯ﾌﾟﾙﾀﾞｳﾝ選択 | - | - | - | - | 0
48 | 市営中藪団地(共用部分のみ) | 屋外 | 外 | 4棟外灯 | 定額電灯 |  |  | 高所作業 | 13 | 365 | Z2 | 防犯灯 | 1 | FL20 | 0 | 0 | 0 | ポール取付 | カバー付 | 0 | 28 | 1 | 1 | 11.0717 | 10～20W | 定額電灯10～20W | 30.92 | 114.41 | - | - | 17439.6 | 器具交換 | [6 empty] | 0 | ﾌﾟﾙﾀﾞｳﾝ選択 | 定額電灯ﾌﾟﾙﾀﾞｳﾝ選択 | - | - | - | - | 0
48 | 市営中藪団地(共用部分のみ) |  |  | 対象外箇所は国庫補助（工事）にて実施予定 | [6 empty] | - | 0 | 0 | - | 0 | 0 | 0 | 0 | 0 | 0 | 0 |  | 0 | 0 | 0 | - | - | - | - | - | 0 | - | [6 empty] | 0 | - | - | - | - | - | 0 | 0
48 | 市営中藪団地(共用部分のみ) | [9 empty] | - | 0 | 0 | - | 0 | 0 | 0 | 0 | 0 | 0 | 0 |  | 0 | 0 | 0 | - | - | - | - | - | 0 | - | [6 empty] | 0 | - | - | - | - | - | 0 | 0
48 | 市営中藪団地(共用部分のみ) | [9 empty] | - | 0 | 0 | - | 0 | 0 | 0 | 0 | 0 | 0 | 0 |  | 0 | 0 | 0 | - | - | - | - | - | 0 | - | [6 empty] | 0 | - | - | - | - | - | 0 | 0
49 | 市営岡町団地(共用部分のみ) | 施設名：市営岡町団地(共用部分のみ)
49 | 市営岡町団地(共用部分のみ)
49 | 市営岡町団地(共用部分のみ) | リース期間 |  | 10
49 | 市営岡町団地(共用部分のみ) | 試算期間 |  | 10
49 | 市営岡町団地(共用部分のみ) | 電力量料金単価 |  | 30 | [28 empty] | 提案ＬＥＤ照明の仕様を追記すること
49 | 市営岡町団地(共用部分のみ) | CO2排出係数 |  | 0.415 | [22 empty] | ※1.月額/1灯あたり |  | ※2.左記以外⇒kWhあたり | [12 empty] | ※1.月額/1灯あたり |  | ※2.左記以外⇒kWhあたり
49 | 市営岡町団地(共用部分のみ) | 基本料金・需要家料金は含まず | [8 empty] | 既存照明 情報 | [15 empty] | 公衆街路灯A・定額電灯 |  | 左記以外 |  | - | 選定LED照明 | [9 empty] | 公衆街路灯A・定額電灯 |  | 左記以外 |  | -
49 | 市営岡町団地(共用部分のみ) | 建物名 | 階数 | 部屋名 | 契約種別 | 備考 | 仮設必要箇所 |  | 点灯時間 | 稼働日数 | 器具記号 | 器具種類 | 灯数 | ランプ種別 | 口金 | 器具寸法 | 器具仕様詳細① | 器具仕様詳細② | 器具仕様詳細③ | 非常灯 | 【概算】 消費電力 | 器具台数 | ランプ本数 | 【既存想定】 消費電力量(kWh) | 契約容量 | 契約内容 | 再エネ賦課金 ※1 | 1灯あたりの 電灯料金 | 公衆街路灯A ・定額電灯以外の 再エネ賦課金※2 | 1灯あたりの 従量料金 | 【既存想定】 既設電気代支出金額 | LED 交換方式 | 製品仕様 | 型番 | メーカー | 定格光束 | 消費電力 | 数量 | 【LED】 消費電力量(kWh) | 契約容量 | 契約内容 | 再エネ賦課金 ※1 | 1灯あたりの 電灯料金 | 公衆街路灯A ・定額電灯以外の 再エネ賦課金※2 | 1灯あたりの 従量料金 | 【LED】 改修後電気代支出金額（円）
49 | 市営岡町団地(共用部分のみ) | [5 empty] | 器具高さ | 仮設内容 | /日 | /年 | [10 empty] | W/本 | 台 | 本 | kWh/月 |  |  | 円/月 | 円/月 | 円/月 | 円/月 | 10 |  |  |  |  | lm/台・本 | W/台・本 | 台・本 | kWh/月 | 公衆街路灯A・定額電灯はﾌﾟﾙﾀﾞｳﾝ選択 |  | 円/月 | 円/月 | 円/月 | 円/月 | 10
49 | 市営岡町団地(共用部分のみ) | 市営岡町団地 | 1F | 入口（西） | 従量電灯 |  |  |  | 13 | 365 | C-21 | ウォールライト | 1 | FL20 | 0 | 0 | 0 | 0 | 0 | 0 | 28 | 1 | 1 | 11.0717 | 0 | 契約無し | - | - | 0 | 0 | 41186 | 器具交換 | [6 empty] | 0 | - | 従量電灯 | - | - | 0 | 0 | 0
49 | 市営岡町団地(共用部分のみ) | 市営岡町団地 | 1F | 入口（東） | 従量電灯 |  |  |  | 13 | 365 | C-21 | ウォールライト | 1 | FL20 | 0 | 0 | 0 | 0 | 0 | 0 | 28 | 1 | 1 | 11.0717 | 0 | 契約無し | - | - | 0 | 0 | 41186 | 器具交換 | [6 empty] | 0 | - | 従量電灯 | - | - | 0 | 0 | 0
49 | 市営岡町団地(共用部分のみ) | 市営岡町団地 | 1F | 外壁1 | 従量電灯 |  |  | 高所作業 | 13 | 365 | D-21 | 防犯灯 | 1 | FL20 | 0 | 0 | 0 | 0 | カバー付 | 0 | 28 | 2 | 2 | 22.1433 | 0 | 契約無し | - | - | 0 | 0 | 82373 | 器具交換 | [6 empty] | 0 | - | 従量電灯 | - | - | 0 | 0 | 0
49 | 市営岡町団地(共用部分のみ) | 市営岡町団地 | 1F | 外壁2 | 従量電灯 |  |  | 高所作業 | 13 | 365 | D-21 | 防犯灯 | 1 | FL20 | 0 | 0 | 0 | 0 | カバー付 | 0 | 28 | 2 | 2 | 22.1433 | 0 | 契約無し | - | - | 0 | 0 | 82373 | 器具交換 | [6 empty] | 0 | - | 従量電灯 | - | - | 0 | 0 | 0
49 | 市営岡町団地(共用部分のみ) | 市営岡町団地 | RF | 踊り場 | 従量電灯 |  |  |  | 13 | 365 | H-40 | シーリングライト | 1 | IL40 | 0 | 0 | 0 | 0 | コップ形 | 0 | 36 | 1 | 1 | 14.235 | 0 | 契約無し | - | - | 0 | 0 | 52955 | 器具交換 | [6 empty] | 0 | - | 従量電灯 | - | - | 0 | 0 | 0
49 | 市営岡町団地(共用部分のみ) | 市営岡町団地 | 1-3F | 階段1 | 従量電灯 |  |  |  | 13 | 365 | A-21D | 逆富士ベースライト | 1 | FL20 | 0 | 0 | 0 | 0 | 0 | カドニカ内蔵 | 28 | 3 | 3 | 33.215 | 0 | 契約無し | - | - | 0 | 0 | 123559 | 器具交換 | [6 empty] | 0 | - | 従量電灯 | - | - | 0 | 0 | 0
49 | 市営岡町団地(共用部分のみ) | 市営岡町団地 | 1-3F | 階段2 | 従量電灯 |  |  |  | 13 | 365 | A-21D | 逆富士ベースライト | 1 | FL20 | 0 | 0 | 0 | 0 | 0 | カドニカ内蔵 | 28 | 3 | 3 | 33.215 | 0 | 契約無し | - | - | 0 | 0 | 123559 | 器具交換 | [6 empty] | 0 | - | 従量電灯 | - | - | 0 | 0 | 0
49 | 市営岡町団地(共用部分のみ) | 屋外 | 外 | 外灯1 | 従量電灯 |  |  | 高所作業 | 13 | 365 | E-250 | 街路灯 | 1 | HF250 | 0 | 0 | 0 | 0 | 陣笠タイプ | 0 | 275 | 1 | 1 | 108.7396 | 0 | 契約無し | - | - | 0 | 0 | 404512 | 器具交換 | [6 empty] | 0 | - | 従量電灯 | - | - | 0 | 0 | 0
49 | 市営岡町団地(共用部分のみ) | 屋外 | 外 | 外灯2 | 従量電灯 |  |  |  | 13 | 365 | Z1 | 防犯灯 | 1 | M250 | 0 | 0 | 0 | アーム付/電柱取付(SUSバンド) | カバー付 | 0 | 275 | 1 | 1 | 108.7396 | 0 | 契約無し | - | - | 0 | 0 | 404512 | 器具交換 | [6 empty] | 0 | - | 従量電灯 | - | - | 0 | 0 | 0
49 | 市営岡町団地(共用部分のみ) | [9 empty] | - | 0 | 0 | - | 0 | 0 | 0 | 0 | 0 | 0 | 0 |  | 0 | 0 | 0 | - | - | - | - | - | 0 | - | [6 empty] | 0 | - | - | - | - | - | 0 | 0
49 | 市営岡町団地(共用部分のみ) | [9 empty] | - | 0 | 0 | - | 0 | 0 | 0 | 0 | 0 | 0 | 0 |  | 0 | 0 | 0 | - | - | - | - | - | 0 | - | [6 empty] | 0 | - | - | - | - | - | 0 | 0
49 | 市営岡町団地(共用部分のみ) | [9 empty] | - | 0 | 0 | - | 0 | 0 | 0 | 0 | 0 | 0 | 0 |  | 0 | 0 | 0 | - | - | - | - | - | 0 | - | [6 empty] | 0 | - | - | - | - | - | 0 | 0
50 | 市営東沼波団地(共用部分のみ) | 施設名：市営東沼波団地(共用部分のみ)
50 | 市営東沼波団地(共用部分のみ)
50 | 市営東沼波団地(共用部分のみ) | リース期間 |  | 10
50 | 市営東沼波団地(共用部分のみ) | 試算期間 |  | 10
50 | 市営東沼波団地(共用部分のみ) | 電力量料金単価 |  | 30 | [28 empty] | 提案ＬＥＤ照明の仕様を追記すること
50 | 市営東沼波団地(共用部分のみ) | CO2排出係数 |  | 0.415 | [22 empty] | ※1.月額/1灯あたり |  | ※2.左記以外⇒kWhあたり | [12 empty] | ※1.月額/1灯あたり |  | ※2.左記以外⇒kWhあたり
50 | 市営東沼波団地(共用部分のみ) | 基本料金・需要家料金は含まず | [8 empty] | 既存照明 情報 | [15 empty] | 公衆街路灯A・定額電灯 |  | 左記以外 |  | - | 選定LED照明 | [9 empty] | 公衆街路灯A・定額電灯 |  | 左記以外 |  | -
50 | 市営東沼波団地(共用部分のみ) | 建物名 | 階数 | 部屋名 | 契約種別 | 備考 | 仮設必要箇所 |  | 点灯時間 | 稼働日数 | 器具記号 | 器具種類 | 灯数 | ランプ種別 | 口金 | 器具寸法 | 器具仕様詳細① | 器具仕様詳細② | 器具仕様詳細③ | 非常灯 | 【概算】 消費電力 | 器具台数 | ランプ本数 | 【既存想定】 消費電力量(kWh) | 契約容量 | 契約内容 | 再エネ賦課金 ※1 | 1灯あたりの 電灯料金 | 公衆街路灯A ・定額電灯以外の 再エネ賦課金※2 | 1灯あたりの 従量料金 | 【既存想定】 既設電気代支出金額 | LED 交換方式 | 製品仕様 | 型番 | メーカー | 定格光束 | 消費電力 | 数量 | 【LED】 消費電力量(kWh) | 契約容量 | 契約内容 | 再エネ賦課金 ※1 | 1灯あたりの 電灯料金 | 公衆街路灯A ・定額電灯以外の 再エネ賦課金※2 | 1灯あたりの 従量料金 | 【LED】 改修後電気代支出金額（円）
50 | 市営東沼波団地(共用部分のみ) | [5 empty] | 器具高さ | 仮設内容 | /日 | /年 | [10 empty] | W/本 | 台 | 本 | kWh/月 |  |  | 円/月 | 円/月 | 円/月 | 円/月 | 10 |  |  |  |  | lm/台・本 | W/台・本 | 台・本 | kWh/月 | 公衆街路灯A・定額電灯はﾌﾟﾙﾀﾞｳﾝ選択 |  | 円/月 | 円/月 | 円/月 | 円/月 | 10
50 | 市営東沼波団地(共用部分のみ) | 市営東沼波団地 | 1F | 入口（西） | 従量電灯 |  |  |  | 13 | 365 | C | ウォールライト | 1 | FL20 | 0 | 0 | 防湿・防雨型 | 0 | 0 | 0 | 28 | 1 | 1 | 11.0717 | 0 | 契約無し | - | - | 0 | 0 | 41186 | 器具交換 | [6 empty] | 0 | - | 従量電灯 | - | - | 0 | 0 | 0
50 | 市営東沼波団地(共用部分のみ) | 市営東沼波団地 | 1F | 入口（東） | 従量電灯 |  |  |  | 13 | 365 | C | ウォールライト | 1 | FL20 | 0 | 0 | 防湿・防雨型 | 0 | 0 | 0 | 28 | 1 | 1 | 11.0717 | 0 | 契約無し | - | - | 0 | 0 | 41186 | 器具交換 | [6 empty] | 0 | - | 従量電灯 | - | - | 0 | 0 | 0
50 | 市営東沼波団地(共用部分のみ) | 市営東沼波団地 | 1-4F | 階段1 | 従量電灯 |  |  |  | 13 | 365 | B | 逆富士ベースライト | 1 | FL20 | 0 | 0 | 0 | 0 | 0 | カドニカ内蔵 | 28 | 3 | 3 | 33.215 | 0 | 契約無し | - | - | 0 | 0 | 123559 | 器具交換 | [6 empty] | 0 | - | 従量電灯 | - | - | 0 | 0 | 0
50 | 市営東沼波団地(共用部分のみ) | 市営東沼波団地 | 1-4F | 階段2 | 従量電灯 |  |  |  | 13 | 365 | B | 逆富士ベースライト | 1 | FL20 | 0 | 0 | 0 | 0 | 0 | カドニカ内蔵 | 28 | 3 | 3 | 33.215 | 0 | 契約無し | - | - | 0 | 0 | 123559 | 器具交換 | [6 empty] | 0 | - | 従量電灯 | - | - | 0 | 0 | 0
50 | 市営東沼波団地(共用部分のみ) | 市営東沼波団地（ポンプ室） | 1F | ポンプ室 | 従量電灯 |  |  |  | 13 | 365 | N | 笠付トラフ形ベースライト | 2 | FL20 | 0 | 0 | デーライトスイッチ付 | 0 | 0 | 0 | 28 | 1 | 2 | 22.1433 | 0 | 契約無し | - | - | 0 | 0 | 82373 | 器具交換 | [6 empty] | 0 | - | 従量電灯 | - | - | 0 | 0 | 0
50 | 市営東沼波団地(共用部分のみ) | 屋外 | 外 | 外灯1 | 従量電灯 |  |  | 高所作業 | 13 | 365 | Z | 街路灯 | 1 | M250 | 0 | 0 | 上部ミラー加工 | 0 | 丸グローブ形 | 0 | 275 | 2 | 2 | 217.4792 | 0 | 契約無し | - | - | 0 | 0 | 809023 | 器具交換 | [6 empty] | 0 | - | 従量電灯 | - | - | 0 | 0 | 0
50 | 市営東沼波団地(共用部分のみ) | 屋外 | 外 | 外灯2 | 従量電灯 |  |  |  | 13 | 365 | P | 街路灯 | 1 | HF100 | 0 | 0 | 0 | 0 | 陣笠タイプ | 0 | 120 | 1 | 1 | 47.45 | 0 | 契約無し | - | - | 0 | 0 | 176514 | 器具交換 | [6 empty] | 0 | - | 従量電灯 | - | - | 0 | 0 | 0
50 | 市営東沼波団地(共用部分のみ) | [9 empty] | - | 0 | 0 | - | 0 | 0 | 0 | 0 | 0 | 0 | 0 |  | 0 | 0 | 0 | - | - | - | - | - | 0 | - | [6 empty] | 0 | - | - | - | - | - | 0 | 0
50 | 市営東沼波団地(共用部分のみ) | [9 empty] | - | 0 | 0 | - | 0 | 0 | 0 | 0 | 0 | 0 | 0 |  | 0 | 0 | 0 | - | - | - | - | - | 0 | - | [6 empty] | 0 | - | - | - | - | - | 0 | 0
50 | 市営東沼波団地(共用部分のみ) | [9 empty] | - | 0 | 0 | - | 0 | 0 | 0 | 0 | 0 | 0 | 0 |  | 0 | 0 | 0 | - | - | - | - | - | 0 | - | [6 empty] | 0 | - | - | - | - | - | 0 | 0
51 | 市営芹川団地(共用部分のみ) | 施設名：市営芹川団地(共用部分のみ)
51 | 市営芹川団地(共用部分のみ)
51 | 市営芹川団地(共用部分のみ) | リース期間 |  | 10
51 | 市営芹川団地(共用部分のみ) | 試算期間 |  | 10
51 | 市営芹川団地(共用部分のみ) | 電力量料金単価 |  | 30 | [28 empty] | 提案ＬＥＤ照明の仕様を追記すること
51 | 市営芹川団地(共用部分のみ) | CO2排出係数 |  | 0.415 | [22 empty] | ※1.月額/1灯あたり |  | ※2.左記以外⇒kWhあたり | [12 empty] | ※1.月額/1灯あたり |  | ※2.左記以外⇒kWhあたり
51 | 市営芹川団地(共用部分のみ) | 基本料金・需要家料金は含まず | [8 empty] | 既存照明 情報 | [15 empty] | 公衆街路灯A・定額電灯 |  | 左記以外 |  | - | 選定LED照明 | [9 empty] | 公衆街路灯A・定額電灯 |  | 左記以外 |  | -
51 | 市営芹川団地(共用部分のみ) | 建物名 | 階数 | 部屋名 | 契約種別 | 備考 | 仮設必要箇所 |  | 点灯時間 | 稼働日数 | 器具記号 | 器具種類 | 灯数 | ランプ種別 | 口金 | 器具寸法 | 器具仕様詳細① | 器具仕様詳細② | 器具仕様詳細③ | 非常灯 | 【概算】 消費電力 | 器具台数 | ランプ本数 | 【既存想定】 消費電力量(kWh) | 契約容量 | 契約内容 | 再エネ賦課金 ※1 | 1灯あたりの 電灯料金 | 公衆街路灯A ・定額電灯以外の 再エネ賦課金※2 | 1灯あたりの 従量料金 | 【既存想定】 既設電気代支出金額 | LED 交換方式 | 製品仕様 | 型番 | メーカー | 定格光束 | 消費電力 | 数量 | 【LED】 消費電力量(kWh) | 契約容量 | 契約内容 | 再エネ賦課金 ※1 | 1灯あたりの 電灯料金 | 公衆街路灯A ・定額電灯以外の 再エネ賦課金※2 | 1灯あたりの 従量料金 | 【LED】 改修後電気代支出金額（円）
51 | 市営芹川団地(共用部分のみ) | [5 empty] | 器具高さ | 仮設内容 | /日 | /年 | [10 empty] | W/本 | 台 | 本 | kWh/月 |  |  | 円/月 | 円/月 | 円/月 | 円/月 | 10 |  |  |  |  | lm/台・本 | W/台・本 | 台・本 | kWh/月 | 公衆街路灯A・定額電灯はﾌﾟﾙﾀﾞｳﾝ選択 |  | 円/月 | 円/月 | 円/月 | 円/月 | 10
51 | 市営芹川団地(共用部分のみ) | 1棟 | 1F | スロープ | 従量電灯 |  |  |  | 13 | 365 | B-21 | ウォールライト | 1 | FL20 | 0 | 0 | 防湿・防雨型/SUS製 | 0 | 0 | 0 | 28 | 1 | 1 | 11.0717 | 0 | 契約無し | - | - | 0 | 0 | 41186 | 器具交換 | [6 empty] | 0 | - | 従量電灯 | - | - | 0 | 0 | 0
51 | 市営芹川団地(共用部分のみ) | 1棟 | 2F | スロープ | 従量電灯 |  |  |  | 13 | 365 | B-21 | ウォールライト | 1 | FL20 | 0 | 0 | 防湿・防雨型/SUS製 | 0 | 0 | 0 | 28 | 1 | 1 | 11.0717 | 0 | 契約無し | - | - | 0 | 0 | 41186 | 器具交換 | [6 empty] | 0 | - | 従量電灯 | - | - | 0 | 0 | 0
51 | 市営芹川団地(共用部分のみ) | 1棟 | 3F | スロープ | 従量電灯 |  |  |  | 13 | 365 | B-21 | ウォールライト | 1 | FL20 | 0 | 0 | 防湿・防雨型/SUS製 | 0 | 0 | 0 | 28 | 1 | 1 | 11.0717 | 0 | 契約無し | - | - | 0 | 0 | 41186 | 器具交換 | [6 empty] | 0 | - | 従量電灯 | - | - | 0 | 0 | 0
51 | 市営芹川団地(共用部分のみ) | 1棟 | 1-4F | 階段1 | 従量電灯 |  |  |  | 13 | 365 | A-21B | 逆富士ベースライト | 1 | FL20 | 0 | 0 | 0 | 0 | 0 | カドニカ内蔵 | 28 | 4 | 4 | 44.2867 | 0 | 契約無し | - | - | 0 | 0 | 164746 | 器具交換 | [6 empty] | 0 | - | 従量電灯 | - | - | 0 | 0 | 0
51 | 市営芹川団地(共用部分のみ) | 1棟 | 1-4F | 階段2 | 従量電灯 |  |  |  | 13 | 365 | A-21B | 逆富士ベースライト | 1 | FL20 | 0 | 0 | 0 | 0 | 0 | カドニカ内蔵 | 28 | 4 | 4 | 44.2867 | 0 | 契約無し | - | - | 0 | 0 | 164746 | 器具交換 | [6 empty] | 0 | - | 従量電灯 | - | - | 0 | 0 | 0
51 | 市営芹川団地(共用部分のみ) | 1棟 | 1-4F | 階段3 | 従量電灯 |  |  |  | 13 | 365 | A-21B | 逆富士ベースライト | 1 | FL20 | 0 | 0 | 0 | 0 | 0 | カドニカ内蔵 | 28 | 4 | 4 | 44.2867 | 0 | 契約無し | - | - | 0 | 0 | 164746 | 器具交換 | [6 empty] | 0 | - | 従量電灯 | - | - | 0 | 0 | 0
51 | 市営芹川団地(共用部分のみ) | 2棟 | 1F | スロープ（掲示板上） | 従量電灯 |  |  |  | 13 | 365 | B-21 | ウォールライト | 1 | FL20 | 0 | 0 | 防湿・防雨型/SUS製 | 0 | 0 | 0 | 28 | 1 | 1 | 11.0717 | 0 | 契約無し | - | - | 0 | 0 | 41186 | 器具交換 | [6 empty] | 0 | - | 従量電灯 | - | - | 0 | 0 | 0
51 | 市営芹川団地(共用部分のみ) | 2棟 | 1F | 共用部 | 従量電灯 |  |  |  | 13 | 365 | A-21B | 逆富士ベースライト | 1 | FL20 | 0 | 0 | 0 | 0 | 0 | カドニカ内蔵 | 28 | 1 | 1 | 11.0717 | 0 | 契約無し | - | - | 0 | 0 | 41186 | 器具交換 | [6 empty] | 0 | - | 従量電灯 | - | - | 0 | 0 | 0
51 | 市営芹川団地(共用部分のみ) | 2棟 | 2F | 階段 | 従量電灯 |  |  |  | 13 | 365 | A-21B | 逆富士ベースライト | 1 | FL20 | 0 | 0 | 0 | 0 | 0 | カドニカ内蔵 | 28 | 1 | 1 | 11.0717 | 0 | 契約無し | - | - | 0 | 0 | 41186 | 器具交換 | [6 empty] | 0 | - | 従量電灯 | - | - | 0 | 0 | 0
51 | 市営芹川団地(共用部分のみ) | 3棟 | 1F | スロープ（掲示板上） | 従量電灯 |  |  |  | 13 | 365 | B-21 | ウォールライト | 1 | FL20 | 0 | 0 | 防湿・防雨型/SUS製 | 0 | 0 | 0 | 28 | 1 | 1 | 11.0717 | 0 | 契約無し | - | - | 0 | 0 | 41186 | 器具交換 | [6 empty] | 0 | - | 従量電灯 | - | - | 0 | 0 | 0
51 | 市営芹川団地(共用部分のみ) | 3棟 | 1F | 共用部 | 従量電灯 |  |  |  | 13 | 365 | A-21B | 逆富士ベースライト | 1 | FL20 | 0 | 0 | 0 | 0 | 0 | カドニカ内蔵 | 28 | 1 | 1 | 11.0717 | 0 | 契約無し | - | - | 0 | 0 | 41186 | 器具交換 | [6 empty] | 0 | - | 従量電灯 | - | - | 0 | 0 | 0
51 | 市営芹川団地(共用部分のみ) | 3棟 | 2F | 階段 | 従量電灯 |  |  |  | 13 | 365 | A-21B | 逆富士ベースライト | 1 | FL20 | 0 | 0 | 0 | 0 | 0 | カドニカ内蔵 | 28 | 1 | 1 | 11.0717 | 0 | 契約無し | - | - | 0 | 0 | 41186 | 器具交換 | [6 empty] | 0 | - | 従量電灯 | - | - | 0 | 0 | 0
51 | 市営芹川団地(共用部分のみ) | 屋外 | 外 | 外灯1 | 従量電灯 |  |  | 高所作業 | 13 | 365 | G-100 | 街路灯 | 1 | HF100 | 0 | 0 | 上部ミラー加工 | 0 | 0 | 丸グローブ形 | 120 | 1 | 1 | 47.45 | 0 | 契約無し | - | - | 0 | 0 | 176514 | 器具交換 | [6 empty] | 0 | - | 従量電灯 | - | - | 0 | 0 | 0
51 | 市営芹川団地(共用部分のみ) | 屋外 | 外 | 外灯2 | 従量電灯 |  |  |  | 13 | 365 | G-100 | 街路灯 | 1 | HF100 | 0 | 0 | 上部ミラー加工 | 0 | 0 | 丸グローブ形 | 120 | 1 | 1 | 47.45 | 0 | 契約無し | - | - | 0 | 0 | 176514 | 器具交換 | [6 empty] | 0 | - | 従量電灯 | - | - | 0 | 0 | 0
51 | 市営芹川団地(共用部分のみ) | 屋外 | 外 | 外灯3 | 従量電灯 |  |  | 高所作業 | 13 | 365 | G-100 | 街路灯 | 1 | HF100 | 0 | 0 | 上部ミラー加工 | 0 | 0 | 丸グローブ形 | 120 | 1 | 1 | 47.45 | 0 | 契約無し | - | - | 0 | 0 | 176514 | 器具交換 | [6 empty] | 0 | - | 従量電灯 | - | - | 0 | 0 | 0
51 | 市営芹川団地(共用部分のみ) | 屋外 | 外 | 外灯4 | 従量電灯 |  |  | 高所作業 | 13 | 365 | G-100 | 街路灯 | 1 | HF100 | 0 | 0 | 上部ミラー加工 | 0 | 0 | 丸グローブ形 | 120 | 1 | 1 | 47.45 | 0 | 契約無し | - | - | 0 | 0 | 176514 | 器具交換 | [6 empty] | 0 | - | 従量電灯 | - | - | 0 | 0 | 0
51 | 市営芹川団地(共用部分のみ) | 屋外 | 外 | 外灯5 | 従量電灯 |  |  | 高所作業 | 13 | 365 | G-100 | 街路灯 | 1 | HF100 | 0 | 0 | 上部ミラー加工 | 0 | 0 | 丸グローブ形 | 120 | 1 | 1 | 47.45 | 0 | 契約無し | - | - | 0 | 0 | 176514 | 器具交換 | [6 empty] | 0 | - | 従量電灯 | - | - | 0 | 0 | 0
51 | 市営芹川団地(共用部分のみ) | [9 empty] | - | 0 | 0 | - | 0 | 0 | 0 | 0 | 0 | 0 | 0 |  | 0 | 0 | 0 | - | - | - | - | - | 0 | - | [6 empty] | 0 | - | - | - | - | - | 0 | 0
51 | 市営芹川団地(共用部分のみ) | [9 empty] | - | 0 | 0 | - | 0 | 0 | 0 | 0 | 0 | 0 | 0 |  | 0 | 0 | 0 | - | - | - | - | - | 0 | - | [6 empty] | 0 | - | - | - | - | - | 0 | 0
51 | 市営芹川団地(共用部分のみ) | [9 empty] | - | 0 | 0 | - | 0 | 0 | 0 | 0 | 0 | 0 | 0 |  | 0 | 0 | 0 | - | - | - | - | - | 0 | - | [6 empty] | 0 | - | - | - | - | - | 0 | 0
52 | 市営和田西団地(共用部分のみ) | 施設名：市営和田西団地(共用部分のみ)
52 | 市営和田西団地(共用部分のみ)
52 | 市営和田西団地(共用部分のみ) | リース期間 |  | 10
52 | 市営和田西団地(共用部分のみ) | 試算期間 |  | 10
52 | 市営和田西団地(共用部分のみ) | 電力量料金単価 |  | 30 | [28 empty] | 提案ＬＥＤ照明の仕様を追記すること
52 | 市営和田西団地(共用部分のみ) | CO2排出係数 |  | 0.415 | [22 empty] | ※1.月額/1灯あたり |  | ※2.左記以外⇒kWhあたり | [12 empty] | ※1.月額/1灯あたり |  | ※2.左記以外⇒kWhあたり
52 | 市営和田西団地(共用部分のみ) | 基本料金・需要家料金は含まず | [8 empty] | 既存照明 情報 | [15 empty] | 公衆街路灯A・定額電灯 |  | 左記以外 |  | - | 選定LED照明 | [9 empty] | 公衆街路灯A・定額電灯 |  | 左記以外 |  | -
52 | 市営和田西団地(共用部分のみ) | 建物名 | 階数 | 部屋名 | 契約種別 | 備考 | 仮設必要箇所 |  | 点灯時間 | 稼働日数 | 器具記号 | 器具種類 | 灯数 | ランプ種別 | 口金 | 器具寸法 | 器具仕様詳細① | 器具仕様詳細② | 器具仕様詳細③ | 非常灯 | 【概算】 消費電力 | 器具台数 | ランプ本数 | 【既存想定】 消費電力量(kWh) | 契約容量 | 契約内容 | 再エネ賦課金 ※1 | 1灯あたりの 電灯料金 | 公衆街路灯A ・定額電灯以外の 再エネ賦課金※2 | 1灯あたりの 従量料金 | 【既存想定】 既設電気代支出金額 | LED 交換方式 | 製品仕様 | 型番 | メーカー | 定格光束 | 消費電力 | 数量 | 【LED】 消費電力量(kWh) | 契約容量 | 契約内容 | 再エネ賦課金 ※1 | 1灯あたりの 電灯料金 | 公衆街路灯A ・定額電灯以外の 再エネ賦課金※2 | 1灯あたりの 従量料金 | 【LED】 改修後電気代支出金額（円）
52 | 市営和田西団地(共用部分のみ) | [5 empty] | 器具高さ | 仮設内容 | /日 | /年 | [10 empty] | W/本 | 台 | 本 | kWh/月 |  |  | 円/月 | 円/月 | 円/月 | 円/月 | 10 |  |  |  |  | lm/台・本 | W/台・本 | 台・本 | kWh/月 | 公衆街路灯A・定額電灯はﾌﾟﾙﾀﾞｳﾝ選択 |  | 円/月 | 円/月 | 円/月 | 円/月 | 10
52 | 市営和田西団地(共用部分のみ) | 市営和田西団地(西) | 1F | 階段前スロープ | 従量電灯 |  |  |  | 13 | 365 | B-21 | ウォールライト | 1 | FL20 | 0 | 0 | 0 | 0 | 0 | 0 | 28 | 1 | 1 | 11.0717 | 0 | 契約無し | - | - | 0 | 0 | 41186 | 器具交換 | [6 empty] | 0 | - | 従量電灯 | - | - | 0 | 0 | 0
52 | 市営和田西団地(共用部分のみ) | 市営和田西団地(西) | 1-3F | 階段1 | 従量電灯 |  |  |  | 13 | 365 | A-21B | 逆富士ベースライト | 1 | FL20 | 0 | 0 | 0 | 0 | 0 | 電池内蔵 | 28 | 3 | 3 | 33.215 | 0 | 契約無し | - | - | 0 | 0 | 123559 | 器具交換 | [6 empty] | 0 | - | 従量電灯 | - | - | 0 | 0 | 0
52 | 市営和田西団地(共用部分のみ) | 市営和田西団地(東) | 1F | 階段前スロープ | 従量電灯 |  |  |  | 13 | 365 | B-21 | ウォールライト | 1 | FL20 | 0 | 0 | 0 | 0 | 0 | 0 | 28 | 1 | 1 | 11.0717 | 0 | 契約無し | - | - | 0 | 0 | 41186 | 器具交換 | [6 empty] | 0 | - | 従量電灯 | - | - | 0 | 0 | 0
52 | 市営和田西団地(共用部分のみ) | 市営和田西団地(東) | 1-3F | 階段2 | 従量電灯 |  |  |  | 13 | 365 | A-21B | 逆富士ベースライト | 1 | FL20 | 0 | 0 | 0 | 0 | 0 | 電池内蔵 | 28 | 3 | 3 | 33.215 | 0 | 契約無し | - | - | 0 | 0 | 123559 | 器具交換 | [6 empty] | 0 | - | 従量電灯 | - | - | 0 | 0 | 0
52 | 市営和田西団地(共用部分のみ) | 屋外 | 外 | 自転車置き場 | 従量電灯 |  | H＝4.5ｍ |  | 13 | 365 | G-100 | 街路灯 | 1 | HF100 | 0 | 0 | 上部アルミ蒸着 | 0 | 丸グローブ形 | 0 | 120 | 2 | 2 | 94.9 | 0 | 契約無し | - | - | 0 | 0 | 353028 | 器具交換 | [6 empty] | 0 | - | 従量電灯 | - | - | 0 | 0 | 0
52 | 市営和田西団地(共用部分のみ) | 屋外 | 外 | 駐車場 | 従量電灯 |  |  |  | 13 | 365 | J-21 | 防犯灯 | 1 | FL20 | 0 | 0 | 0 | アーム付 | カバー付 | 0 | 28 | 2 | 2 | 22.1433 | 0 | 契約無し | - | - | 0 | 0 | 82373 | 器具交換 | [6 empty] | 0 | - | 従量電灯 | - | - | 0 | 0 | 0
52 | 市営和田西団地(共用部分のみ) | [9 empty] | - | 0 | 0 | - | 0 | 0 | 0 | 0 | 0 | 0 | 0 |  | 0 | 0 | 0 | - | - | - | - | - | 0 | - | [6 empty] | 0 | - | - | - | - | - | 0 | 0
52 | 市営和田西団地(共用部分のみ) | [9 empty] | - | 0 | 0 | - | 0 | 0 | 0 | 0 | 0 | 0 | 0 |  | 0 | 0 | 0 | - | - | - | - | - | 0 | - | [6 empty] | 0 | - | - | - | - | - | 0 | 0
52 | 市営和田西団地(共用部分のみ) | [9 empty] | - | 0 | 0 | - | 0 | 0 | 0 | 0 | 0 | 0 | 0 |  | 0 | 0 | 0 | - | - | - | - | - | 0 | - | [6 empty] | 0 | - | - | - | - | - | 0 | 0
53 | 市営和田東団地(共用部分のみ) | 施設名：市営和田東団地(共用部分のみ)
53 | 市営和田東団地(共用部分のみ)
53 | 市営和田東団地(共用部分のみ) | リース期間 |  | 10
53 | 市営和田東団地(共用部分のみ) | 試算期間 |  | 10
53 | 市営和田東団地(共用部分のみ) | 電力量料金単価 |  | 30 | [28 empty] | 提案ＬＥＤ照明の仕様を追記すること
53 | 市営和田東団地(共用部分のみ) | CO2排出係数 |  | 0.415 | [22 empty] | ※1.月額/1灯あたり |  | ※2.左記以外⇒kWhあたり | [12 empty] | ※1.月額/1灯あたり |  | ※2.左記以外⇒kWhあたり
53 | 市営和田東団地(共用部分のみ) | 基本料金・需要家料金は含まず | [8 empty] | 既存照明 情報 | [15 empty] | 公衆街路灯A・定額電灯 |  | 左記以外 |  | - | 選定LED照明 | [9 empty] | 公衆街路灯A・定額電灯 |  | 左記以外 |  | -
53 | 市営和田東団地(共用部分のみ) | 建物名 | 階数 | 部屋名 | 契約種別 | 備考 | 仮設必要箇所 |  | 点灯時間 | 稼働日数 | 器具記号 | 器具種類 | 灯数 | ランプ種別 | 口金 | 器具寸法 | 器具仕様詳細① | 器具仕様詳細② | 器具仕様詳細③ | 非常灯 | 【概算】 消費電力 | 器具台数 | ランプ本数 | 【既存想定】 消費電力量(kWh) | 契約容量 | 契約内容 | 再エネ賦課金 ※1 | 1灯あたりの 電灯料金 | 公衆街路灯A ・定額電灯以外の 再エネ賦課金※2 | 1灯あたりの 従量料金 | 【既存想定】 既設電気代支出金額 | LED 交換方式 | 製品仕様 | 型番 | メーカー | 定格光束 | 消費電力 | 数量 | 【LED】 消費電力量(kWh) | 契約容量 | 契約内容 | 再エネ賦課金 ※1 | 1灯あたりの 電灯料金 | 公衆街路灯A ・定額電灯以外の 再エネ賦課金※2 | 1灯あたりの 従量料金 | 【LED】 改修後電気代支出金額（円）
53 | 市営和田東団地(共用部分のみ) | [5 empty] | 器具高さ | 仮設内容 | /日 | /年 | [10 empty] | W/本 | 台 | 本 | kWh/月 |  |  | 円/月 | 円/月 | 円/月 | 円/月 | 10 |  |  |  |  | lm/台・本 | W/台・本 | 台・本 | kWh/月 | 公衆街路灯A・定額電灯はﾌﾟﾙﾀﾞｳﾝ選択 |  | 円/月 | 円/月 | 円/月 | 円/月 | 10
53 | 市営和田東団地(共用部分のみ) | 市営和田東団地 | 1F | スロープ1 | 従量電灯 | 壁付 |  |  | 13 | 365 | B-21 | ウォールライト | 1 | FL20 | 0 | 0 | 0 | 0 | 0 | 0 | 28 | 1 | 1 | 11.0717 | 0 | 契約無し | - | - | 0 | 0 | 41186 | 器具交換 | [6 empty] | 0 | - | 従量電灯 | - | - | 0 | 0 | 0
53 | 市営和田東団地(共用部分のみ) | 市営和田東団地 | 1F | スロープ2 | 従量電灯 | 壁付 |  |  | 13 | 365 | B-21 | ウォールライト | 1 | FL20 | 0 | 0 | 0 | 0 | 0 | 0 | 28 | 1 | 1 | 11.0717 | 0 | 契約無し | - | - | 0 | 0 | 41186 | 器具交換 | [6 empty] | 0 | - | 従量電灯 | - | - | 0 | 0 | 0
53 | 市営和田東団地(共用部分のみ) | 市営和田東団地 | 1F | スロープ3 | 従量電灯 | 壁付 |  |  | 13 | 365 | B-21 | ウォールライト | 1 | FL20 | 0 | 0 | 0 | 0 | 0 | 0 | 28 | 1 | 1 | 11.0717 | 0 | 契約無し | - | - | 0 | 0 | 41186 | 器具交換 | [6 empty] | 0 | - | 従量電灯 | - | - | 0 | 0 | 0
53 | 市営和田東団地(共用部分のみ) | 市営和田東団地 | 1F | 外壁1 | 従量電灯 | 壁付 |  |  | 13 | 365 | H-18 | ブラケット灯 | 1 | FDL18 | 0 | 0 | 防湿・防雨型 | 0 | 丸形カバー付 | 0 | 26 | 1 | 1 | 10.2808 | 0 | 契約無し | - | - | 0 | 0 | 38245 | 器具交換 | [6 empty] | 0 | - | 従量電灯 | - | - | 0 | 0 | 0
53 | 市営和田東団地(共用部分のみ) | 市営和田東団地 | 1F | 外壁2 | 従量電灯 | 壁付 |  |  | 13 | 365 | H-18 | ブラケット灯 | 1 | FDL18 | 0 | 0 | 防湿・防雨型 | 0 | 丸形カバー付 | 0 | 26 | 1 | 1 | 10.2808 | 0 | 契約無し | - | - | 0 | 0 | 38245 | 器具交換 | [6 empty] | 0 | - | 従量電灯 | - | - | 0 | 0 | 0
53 | 市営和田東団地(共用部分のみ) | 市営和田東団地 | 1-3F | 階段1 | 従量電灯 |  |  |  | 13 | 365 | A-21B | 逆富士ベースライト | 1 | FL20 | 0 | 0 | 0 | 0 | 0 | カドニカ内蔵 | 28 | 3 | 3 | 33.215 | 0 | 契約無し | - | - | 0 | 0 | 123559 | 器具交換 | [6 empty] | 0 | - | 従量電灯 | - | - | 0 | 0 | 0
53 | 市営和田東団地(共用部分のみ) | 市営和田東団地 | 1-3F | 階段2 | 従量電灯 |  |  |  | 13 | 365 | A-21B | 逆富士ベースライト | 1 | FL20 | 0 | 0 | 0 | 0 | 0 | カドニカ内蔵 | 28 | 3 | 3 | 33.215 | 0 | 契約無し | - | - | 0 | 0 | 123559 | 器具交換 | [6 empty] | 0 | - | 従量電灯 | - | - | 0 | 0 | 0
53 | 市営和田東団地(共用部分のみ) | 市営和田東団地 | 1-3F | 階段3 | 従量電灯 |  |  |  | 13 | 365 | A-21B | 逆富士ベースライト | 1 | FL20 | 0 | 0 | 0 | 0 | 0 | カドニカ内蔵 | 28 | 3 | 3 | 33.215 | 0 | 契約無し | - | - | 0 | 0 | 123559 | 器具交換 | [6 empty] | 0 | - | 従量電灯 | - | - | 0 | 0 | 0
53 | 市営和田東団地(共用部分のみ) | 屋外 | 外 | 外灯 | 従量電灯 |  |  | 高所作業 | 13 | 365 | G-100 | 街路灯 | 1 | HF100 | 0 | 0 | 上部アルミ蒸着 | 0 | 丸グローブ形 | 0 | 120 | 3 | 3 | 142.35 | 0 | 契約無し | - | - | 0 | 0 | 529542 | 器具交換 | [6 empty] | 0 | - | 従量電灯 | - | - | 0 | 0 | 0
53 | 市営和田東団地(共用部分のみ) | 屋外 | 外 | 駐車場 | 従量電灯 |  | H=5.5m |  | 13 | 365 | J-21 | 防犯灯 | 1 | FL20 | 0 | 0 | 0 | ポール取付 | カバー付 | 0 | 28 | 3 | 3 | 33.215 | 0 | 契約無し | - | - | 0 | 0 | 123559 | 器具交換 | [6 empty] | 0 | - | 従量電灯 | - | - | 0 | 0 | 0
53 | 市営和田東団地(共用部分のみ) | [9 empty] | - | 0 | 0 | - | 0 | 0 | 0 | 0 | 0 | 0 | 0 |  | 0 | 0 | 0 | - | - | - | - | - | 0 | - | [6 empty] | 0 | - | - | - | - | - | 0 | 0
53 | 市営和田東団地(共用部分のみ) | [9 empty] | - | 0 | 0 | - | 0 | 0 | 0 | 0 | 0 | 0 | 0 |  | 0 | 0 | 0 | - | - | - | - | - | 0 | - | [6 empty] | 0 | - | - | - | - | - | 0 | 0
53 | 市営和田東団地(共用部分のみ) | [9 empty] | - | 0 | 0 | - | 0 | 0 | 0 | 0 | 0 | 0 | 0 |  | 0 | 0 | 0 | - | - | - | - | - | 0 | - | [6 empty] | 0 | - | - | - | - | - | 0 | 0
54 | 市営ブルーレイク八坂団地(共用部分のみ) | 施設名：市営ブルーレイク八坂団地(共用部分のみ)
54 | 市営ブルーレイク八坂団地(共用部分のみ)
54 | 市営ブルーレイク八坂団地(共用部分のみ) | リース期間 |  | 10
54 | 市営ブルーレイク八坂団地(共用部分のみ) | 試算期間 |  | 10
54 | 市営ブルーレイク八坂団地(共用部分のみ) | 電力量料金単価 |  | 30 | [28 empty] | 提案ＬＥＤ照明の仕様を追記すること
54 | 市営ブルーレイク八坂団地(共用部分のみ) | CO2排出係数 |  | 0.415 | [22 empty] | ※1.月額/1灯あたり |  | ※2.左記以外⇒kWhあたり | [12 empty] | ※1.月額/1灯あたり |  | ※2.左記以外⇒kWhあたり
54 | 市営ブルーレイク八坂団地(共用部分のみ) | 基本料金・需要家料金は含まず | [8 empty] | 既存照明 情報 | [15 empty] | 公衆街路灯A・定額電灯 |  | 左記以外 |  | - | 選定LED照明 | [9 empty] | 公衆街路灯A・定額電灯 |  | 左記以外 |  | -
54 | 市営ブルーレイク八坂団地(共用部分のみ) | 建物名 | 階数 | 部屋名 | 契約種別 | 備考 | 仮設必要箇所 |  | 点灯時間 | 稼働日数 | 器具記号 | 器具種類 | 灯数 | ランプ種別 | 口金 | 器具寸法 | 器具仕様詳細① | 器具仕様詳細② | 器具仕様詳細③ | 非常灯 | 【概算】 消費電力 | 器具台数 | ランプ本数 | 【既存想定】 消費電力量(kWh) | 契約容量 | 契約内容 | 再エネ賦課金 ※1 | 1灯あたりの 電灯料金 | 公衆街路灯A ・定額電灯以外の 再エネ賦課金※2 | 1灯あたりの 従量料金 | 【既存想定】 既設電気代支出金額 | LED 交換方式 | 製品仕様 | 型番 | メーカー | 定格光束 | 消費電力 | 数量 | 【LED】 消費電力量(kWh) | 契約容量 | 契約内容 | 再エネ賦課金 ※1 | 1灯あたりの 電灯料金 | 公衆街路灯A ・定額電灯以外の 再エネ賦課金※2 | 1灯あたりの 従量料金 | 【LED】 改修後電気代支出金額（円）
54 | 市営ブルーレイク八坂団地(共用部分のみ) | [5 empty] | 器具高さ | 仮設内容 | /日 | /年 | [10 empty] | W/本 | 台 | 本 | kWh/月 |  |  | 円/月 | 円/月 | 円/月 | 円/月 | 10 |  |  |  |  | lm/台・本 | W/台・本 | 台・本 | kWh/月 | 公衆街路灯A・定額電灯はﾌﾟﾙﾀﾞｳﾝ選択 |  | 円/月 | 円/月 | 円/月 | 円/月 | 10
54 | 市営ブルーレイク八坂団地(共用部分のみ) | 市営ブルーレイク八坂団地 | 1F | スロープ1 | 従量電灯 | 壁付 |  |  | 13 | 365 | B-21 | ウォールライト | 1 | FL20 | 0 | 0 | 0 | 0 | 0 | 0 | 28 | 1 | 1 | 11.0717 | 0 | 契約無し | - | - | 0 | 0 | 41186 | 器具交換 | [6 empty] | 0 | - | 従量電灯 | - | - | 0 | 0 | 0
54 | 市営ブルーレイク八坂団地(共用部分のみ) | 市営ブルーレイク八坂団地 | 1F | スロープ2 | 従量電灯 | 壁付 |  |  | 13 | 365 | B-21 | ウォールライト | 1 | FL20 | 0 | 0 | 0 | 0 | 0 | 0 | 28 | 1 | 1 | 11.0717 | 0 | 契約無し | - | - | 0 | 0 | 41186 | 器具交換 | [6 empty] | 0 | - | 従量電灯 | - | - | 0 | 0 | 0
54 | 市営ブルーレイク八坂団地(共用部分のみ) | 市営ブルーレイク八坂団地 | 1F | 外壁1 | 従量電灯 | 壁付 |  |  | 13 | 365 | H-18 | ブラケット灯 | 1 | FML(FWL)18 | 0 | 0 | 防雨型 | 0 | 丸形カバー付 | 0 | 22 | 1 | 1 | 8.6992 | 0 | 契約無し | - | - | 0 | 0 | 32360 | 器具交換 | [6 empty] | 0 | - | 従量電灯 | - | - | 0 | 0 | 0
54 | 市営ブルーレイク八坂団地(共用部分のみ) | 市営ブルーレイク八坂団地 | 1F | 外壁2 | 従量電灯 | 壁付 |  |  | 13 | 365 | H-18 | ブラケット灯 | 1 | FML(FWL)18 | 0 | 0 | 防雨型 | 0 | 丸形カバー付 | 0 | 22 | 1 | 1 | 8.6992 | 0 | 契約無し | - | - | 0 | 0 | 32360 | 器具交換 | [6 empty] | 0 | - | 従量電灯 | - | - | 0 | 0 | 0
54 | 市営ブルーレイク八坂団地(共用部分のみ) | 市営ブルーレイク八坂団地 | 1-3F | 階段1 | 従量電灯 |  |  |  | 13 | 365 | A-21B | 逆富士ベースライト | 1 | FL20 | 0 | 0 | 0 | 0 | 0 | カドニカ内蔵 | 28 | 3 | 3 | 33.215 | 0 | 契約無し | - | - | 0 | 0 | 123559 | 器具交換 | [6 empty] | 0 | - | 従量電灯 | - | - | 0 | 0 | 0
54 | 市営ブルーレイク八坂団地(共用部分のみ) | 市営ブルーレイク八坂団地 | 1-3F | 階段1 | 従量電灯 |  |  |  | 13 | 365 | B-21 | ウォールライト | 1 | FL20 | 0 | 0 | 0 | 0 | 0 | 0 | 28 | 2 | 2 | 22.1433 | 0 | 契約無し | - | - | 0 | 0 | 82373 | 器具交換 | [6 empty] | 0 | - | 従量電灯 | - | - | 0 | 0 | 0
54 | 市営ブルーレイク八坂団地(共用部分のみ) | 市営ブルーレイク八坂団地 | 1-3F | 階段2 | 従量電灯 |  |  |  | 13 | 365 | A-21B | 逆富士ベースライト | 1 | FL20 | 0 | 0 | 0 | 0 | 0 | カドニカ内蔵 | 28 | 3 | 3 | 33.215 | 0 | 契約無し | - | - | 0 | 0 | 123559 | 器具交換 | [6 empty] | 0 | - | 従量電灯 | - | - | 0 | 0 | 0
54 | 市営ブルーレイク八坂団地(共用部分のみ) | 市営ブルーレイク八坂団地 | 1-3F | 階段2 | 従量電灯 |  |  |  | 13 | 365 | B-21 | ウォールライト | 1 | FL20 | 0 | 0 | 0 | 0 | 0 | 0 | 28 | 2 | 2 | 22.1433 | 0 | 契約無し | - | - | 0 | 0 | 82373 | 器具交換 | [6 empty] | 0 | - | 従量電灯 | - | - | 0 | 0 | 0
54 | 市営ブルーレイク八坂団地(共用部分のみ) | 屋外 | 外 | 外灯 | 従量電灯 |  |  | 高所作業 | 13 | 365 | G-100 | 街路灯 | 1 | HF100 | 0 | 0 | 安定器内蔵/上部ミラー加工 | 0 | 丸グローブ形 | 0 | 120 | 2 | 2 | 94.9 | 0 | 契約無し | - | - | 0 | 0 | 353028 | 器具交換 | [6 empty] | 0 | - | 従量電灯 | - | - | 0 | 0 | 0
54 | 市営ブルーレイク八坂団地(共用部分のみ) | 屋外 | 外 | 児童公園 | 従量電灯 |  |  |  | 13 | 365 | G-100 | 街路灯 | 1 | HF100 | 0 | 0 | 安定器内蔵/上部ミラー加工 | 0 | 丸グローブ形 | 0 | 120 | 1 | 1 | 47.45 | 0 | 契約無し | - | - | 0 | 0 | 176514 | 器具交換 | [6 empty] | 0 | - | 従量電灯 | - | - | 0 | 0 | 0
54 | 市営ブルーレイク八坂団地(共用部分のみ) | 屋外 | 外 | 駐車場 | 従量電灯 |  |  |  | 13 | 365 | G-100 | 街路灯 | 1 | HF100 | 0 | 0 | 安定器内蔵/上部ミラー加工 | 0 | 丸グローブ形 | 0 | 120 | 1 | 1 | 47.45 | 0 | 契約無し | - | - | 0 | 0 | 176514 | 器具交換 | [6 empty] | 0 | - | 従量電灯 | - | - | 0 | 0 | 0
54 | 市営ブルーレイク八坂団地(共用部分のみ) | [9 empty] | - | 0 | 0 | - | 0 | 0 | 0 | 0 | 0 | 0 | 0 |  | 0 | 0 | 0 | - | - | - | - | - | 0 | - | [6 empty] | 0 | - | - | - | - | - | 0 | 0
54 | 市営ブルーレイク八坂団地(共用部分のみ) | [9 empty] | - | 0 | 0 | - | 0 | 0 | 0 | 0 | 0 | 0 | 0 |  | 0 | 0 | 0 | - | - | - | - | - | 0 | - | [6 empty] | 0 | - | - | - | - | - | 0 | 0
54 | 市営ブルーレイク八坂団地(共用部分のみ) | [9 empty] | - | 0 | 0 | - | 0 | 0 | 0 | 0 | 0 | 0 | 0 |  | 0 | 0 | 0 | - | - | - | - | - | 0 | - | [6 empty] | 0 | - | - | - | - | - | 0 | 0
55 | 市営高宮竹之腰団地(共用部分のみ) | 施設名：市営高宮竹之腰団地(共用部分のみ)
55 | 市営高宮竹之腰団地(共用部分のみ)
55 | 市営高宮竹之腰団地(共用部分のみ) | リース期間 |  | 10
55 | 市営高宮竹之腰団地(共用部分のみ) | 試算期間 |  | 10
55 | 市営高宮竹之腰団地(共用部分のみ) | 電力量料金単価 |  | 30 | [28 empty] | 提案ＬＥＤ照明の仕様を追記すること
55 | 市営高宮竹之腰団地(共用部分のみ) | CO2排出係数 |  | 0.415 | [22 empty] | ※1.月額/1灯あたり |  | ※2.左記以外⇒kWhあたり | [12 empty] | ※1.月額/1灯あたり |  | ※2.左記以外⇒kWhあたり
55 | 市営高宮竹之腰団地(共用部分のみ) | 基本料金・需要家料金は含まず | [8 empty] | 既存照明 情報 | [15 empty] | 公衆街路灯A・定額電灯 |  | 左記以外 |  | - | 選定LED照明 | [9 empty] | 公衆街路灯A・定額電灯 |  | 左記以外 |  | -
55 | 市営高宮竹之腰団地(共用部分のみ) | 建物名 | 階数 | 部屋名 | 契約種別 | 備考 | 仮設必要箇所 |  | 点灯時間 | 稼働日数 | 器具記号 | 器具種類 | 灯数 | ランプ種別 | 口金 | 器具寸法 | 器具仕様詳細① | 器具仕様詳細② | 器具仕様詳細③ | 非常灯 | 【概算】 消費電力 | 器具台数 | ランプ本数 | 【既存想定】 消費電力量(kWh) | 契約容量 | 契約内容 | 再エネ賦課金 ※1 | 1灯あたりの 電灯料金 | 公衆街路灯A ・定額電灯以外の 再エネ賦課金※2 | 1灯あたりの 従量料金 | 【既存想定】 既設電気代支出金額 | LED 交換方式 | 製品仕様 | 型番 | メーカー | 定格光束 | 消費電力 | 数量 | 【LED】 消費電力量(kWh) | 契約容量 | 契約内容 | 再エネ賦課金 ※1 | 1灯あたりの 電灯料金 | 公衆街路灯A ・定額電灯以外の 再エネ賦課金※2 | 1灯あたりの 従量料金 | 【LED】 改修後電気代支出金額（円）
55 | 市営高宮竹之腰団地(共用部分のみ) | [5 empty] | 器具高さ | 仮設内容 | /日 | /年 | [10 empty] | W/本 | 台 | 本 | kWh/月 |  |  | 円/月 | 円/月 | 円/月 | 円/月 | 10 |  |  |  |  | lm/台・本 | W/台・本 | 台・本 | kWh/月 | 公衆街路灯A・定額電灯はﾌﾟﾙﾀﾞｳﾝ選択 |  | 円/月 | 円/月 | 円/月 | 円/月 | 10
55 | 市営高宮竹之腰団地(共用部分のみ) | 市営高宮竹之腰団地 | 1F | 廊下 | 従量電灯 |  |  |  | 13 | 365 | F-18 | ダウンライト | 1 | FDL18 | 0 | Φ150 | 0 | 0 | 銀色鏡面仕上 | 0 | 26 | 6 | 6 | 61.685 | 0 | 契約無し | - | - | 0 | 0 | 229471 | 器具交換 | [6 empty] | 0 | - | 従量電灯 | - | - | 0 | 0 | 0
55 | 市営高宮竹之腰団地(共用部分のみ) | 市営高宮竹之腰団地 | 1F | 廊下（玄関横） | 従量電灯 | 壁付 |  |  | 13 | 365 | P-40W | ブラケット灯 | 1 | IL40 | 0 | 0 | 防雨型 | 0 | ガラスカバー付 | 0 | 36 | 4 | 4 | 56.94 | 0 | 契約無し | - | - | 0 | 0 | 211819 | 器具交換 | [6 empty] | 0 | - | 従量電灯 | - | - | 0 | 0 | 0
55 | 市営高宮竹之腰団地(共用部分のみ) | 市営高宮竹之腰団地 | 1F | 外部 | 従量電灯 | 壁付 |  |  | 13 | 365 | G-13W | ブラケット灯 | 1 | FML(FWL)13 | 0 | 0 | 防雨型 | 0 | 角形カバー付 | 0 | 18 | 5 | 5 | 35.5875 | 0 | 契約無し | - | - | 0 | 0 | 132384 | 器具交換 | [6 empty] | 0 | - | 従量電灯 | - | - | 0 | 0 | 0
55 | 市営高宮竹之腰団地(共用部分のみ) | 市営高宮竹之腰団地 | 2F | 廊下 | 従量電灯 |  |  |  | 13 | 365 | F-18 | ダウンライト | 1 | FDL18 | 0 | Φ150 | 0 | 0 | 銀色鏡面仕上 | 0 | 26 | 6 | 6 | 61.685 | 0 | 契約無し | - | - | 0 | 0 | 229471 | 器具交換 | [6 empty] | 0 | - | 従量電灯 | - | - | 0 | 0 | 0
55 | 市営高宮竹之腰団地(共用部分のみ) | 市営高宮竹之腰団地 | 2F | 廊下（玄関横） | 従量電灯 | 壁付 |  |  | 13 | 365 | P-40W | ブラケット灯 | 1 | IL40 | 0 | 0 | 防雨型 | 0 | ガラスカバー付 | 0 | 36 | 4 | 4 | 56.94 | 0 | 契約無し | - | - | 0 | 0 | 211819 | 器具交換 | [6 empty] | 0 | - | 従量電灯 | - | - | 0 | 0 | 0
55 | 市営高宮竹之腰団地(共用部分のみ) | 市営高宮竹之腰団地 | 3F | 廊下 | 従量電灯 |  |  |  | 13 | 365 | F-18 | ダウンライト | 1 | FDL18 | 0 | Φ150 | 0 | 0 | 銀色鏡面仕上 | 0 | 26 | 6 | 6 | 61.685 | 0 | 契約無し | - | - | 0 | 0 | 229471 | 器具交換 | [6 empty] | 0 | - | 従量電灯 | - | - | 0 | 0 | 0
55 | 市営高宮竹之腰団地(共用部分のみ) | 市営高宮竹之腰団地 | 3F | 廊下（玄関横） | 従量電灯 | 壁付 |  |  | 13 | 365 | P-40W | ブラケット灯 | 1 | IL40 | 0 | 0 | 防雨型 | 0 | ガラスカバー付 | 0 | 36 | 4 | 4 | 56.94 | 0 | 契約無し | - | - | 0 | 0 | 211819 | 器具交換 | [6 empty] | 0 | - | 従量電灯 | - | - | 0 | 0 | 0
55 | 市営高宮竹之腰団地(共用部分のみ) | 市営高宮竹之腰団地 | 3F | 小屋根収納 | 従量電灯 |  |  |  | 13 | 365 | M-40 | シーリングライト | 1 | IL40 | 0 | 0 | 0 | 0 | コップ形 | 0 | 36 | 1 | 1 | 14.235 | 0 | 契約無し | - | - | 0 | 0 | 52955 | 器具交換 | [6 empty] | 0 | - | 従量電灯 | - | - | 0 | 0 | 0
55 | 市営高宮竹之腰団地(共用部分のみ) | 市営高宮竹之腰団地 | 3F | 小屋根収納 | 従量電灯 |  |  |  | 13 | 365 | M-40 | シーリングライト | 1 | IL40 | 0 | 0 | 0 | 0 | コップ形 | 0 | 36 | 1 | 1 | 14.235 | 0 | 契約無し | - | - | 0 | 0 | 52955 | 器具交換 | [6 empty] | 0 | - | 従量電灯 | - | - | 0 | 0 | 0
55 | 市営高宮竹之腰団地(共用部分のみ) | 市営高宮竹之腰団地 | 1-3F | 階段 | 従量電灯 |  |  |  | 13 | 365 | F-18 | ダウンライト | 1 | FDL18 | 0 | Φ150 | 0 | 0 | 銀色鏡面仕上 | 0 | 26 | 3 | 3 | 30.8425 | 0 | 契約無し | - | - | 0 | 0 | 114736 | 器具交換 | [6 empty] | 0 | - | 従量電灯 | - | - | 0 | 0 | 0
55 | 市営高宮竹之腰団地(共用部分のみ) | 市営高宮竹之腰団地 | 1-3F | 階段 | 従量電灯 |  |  |  | 13 | 365 | J-18B | ダウンライト | 1 | FDL18 | 0 | φ150 | 兼用型 | 0 | 0 | バッテリー内蔵 | 26 | 3 | 3 | 30.8425 | 0 | 契約無し | - | - | 0 | 0 | 114736 | 器具交換 | [6 empty] | 0 | - | 従量電灯 | - | - | 0 | 0 | 0
55 | 市営高宮竹之腰団地(共用部分のみ) | 市営高宮竹之腰団地 | 1-3F | 階段 | 従量電灯 | 壁付 |  |  | 13 | 365 | K-27B | 階段通路誘導灯 | 1 | FML(FWL)27 | 0 | 0 | 兼用型 | 0 | パネル付/点検スイッチ付 | バッテリー内蔵 | 34 | 4 | 4 | 53.7767 | 0 | 契約無し | - | - | 0 | 0 | 200050 | 器具交換 | [6 empty] | 0 | - | 従量電灯 | - | - | 0 | 0 | 0
55 | 市営高宮竹之腰団地(共用部分のみ) | 市営高宮竹之腰団地 | 1-3F | 屋外階段 | 従量電灯 |  |  |  | 13 | 365 | F-18 | ダウンライト | 1 | FDL18 | 0 | Φ150 | 0 | 0 | 銀色鏡面仕上 | 0 | 26 | 3 | 3 | 30.8425 | 0 | 契約無し | - | - | 0 | 0 | 114736 | 器具交換 | [6 empty] | 0 | - | 従量電灯 | - | - | 0 | 0 | 0
55 | 市営高宮竹之腰団地(共用部分のみ) | 市営高宮竹之腰団地 | 1-3F | 屋外階段 | 従量電灯 |  |  |  | 13 | 365 | L-15W | 階段通路誘導灯 | 1 | FCL20 | 0 | 0 | 防雨型 | 0 | ガラスグローブ付/角形 | 0 | 22 | 2 | 2 | 17.3983 | 0 | 契約無し | - | - | 0 | 0 | 64721 | 器具交換 | [6 empty] | 0 | - | 従量電灯 | - | - | 0 | 0 | 0
55 | 市営高宮竹之腰団地(共用部分のみ) | 屋外 | 外 | 駐車場 | 従量電灯 |  | H＝4..5ｍ |  | 13 | 365 | I-70W | 街路灯 | 1 | MT70 | 0 | 0 | 上部ミラー加工 | 0 | 丸グローブ形 | 0 | 94 | 2 | 2 | 74.3383 | 0 | 契約無し | - | - | 0 | 0 | 276538 | 器具交換 | [6 empty] | 0 | - | 従量電灯 | - | - | 0 | 0 | 0
55 | 市営高宮竹之腰団地(共用部分のみ) | 屋外 | 外 | スロープ | 従量電灯 |  | H＝4..5ｍ |  | 13 | 365 | I-70W | 街路灯 | 1 | MT70 | 0 | 0 | 上部ミラー加工 | 0 | 丸グローブ形 | 0 | 94 | 1 | 1 | 37.1692 | 0 | 契約無し | - | - | 0 | 0 | 138269 | 器具交換 | [6 empty] | 0 | - | 従量電灯 | - | - | 0 | 0 | 0
55 | 市営高宮竹之腰団地(共用部分のみ) | 屋外 | 外 | 遊び場 | 従量電灯 |  |  |  | 13 | 365 | H-13W | 庭園灯 | 1 | FDL13 | 0 | 0 | 0 | 0 | 0 | 0 | 18 | 3 | 3 | 21.3525 | 0 | 契約無し | - | - | 0 | 0 | 79430 | 器具交換 | [6 empty] | 0 | - | 従量電灯 | - | - | 0 | 0 | 0
55 | 市営高宮竹之腰団地(共用部分のみ) | 屋外 | 外 | プロパン庫横 | 従量電灯 | LED済/対象外 |  |  | 13 | 365 | O-5W | フットライト | 1 | LED | 0 | 0 | 防水型/6時間点灯 | 0 | 長方形カバー付 | 0 | - | 1 | 1 | 0 | 0 | 契約無し | - | - | - | 0 | 0 | 対象外 | LED済/対象外 | [5 empty] | 0 | - | 従量電灯 | - | - | 0 | 0 | 0
55 | 市営高宮竹之腰団地(共用部分のみ) | [9 empty] | - | 0 | 0 | - | 0 | 0 | 0 | 0 | 0 | 0 | 0 |  | 0 | 0 | 0 | - | - | - | - | - | 0 | - | [6 empty] | 0 | - | - | - | - | - | 0 | 0
55 | 市営高宮竹之腰団地(共用部分のみ) | [9 empty] | - | 0 | 0 | - | 0 | 0 | 0 | 0 | 0 | 0 | 0 |  | 0 | 0 | 0 | - | - | - | - | - | 0 | - | [6 empty] | 0 | - | - | - | - | - | 0 | 0
55 | 市営高宮竹之腰団地(共用部分のみ) | [9 empty] | - | 0 | 0 | - | 0 | 0 | 0 | 0 | 0 | 0 | 0 |  | 0 | 0 | 0 | - | - | - | - | - | 0 | - | [6 empty] | 0 | - | - | - | - | - | 0 | 0
55 | 市営高宮竹之腰団地(共用部分のみ) | [9 empty] | - | 0 | 0 | - | 0 | 0 | 0 | 0 | 0 | 0 | 0 |  | 0 | 0 | 0 | - | - | - | - | - | 0 | - | [6 empty] | 0 | - | - | - | - | - | 0 | 0
56 | 市営稲枝西団地(共用部分のみ) | 施設名：市営稲枝西団地(共用部分のみ)
56 | 市営稲枝西団地(共用部分のみ)
56 | 市営稲枝西団地(共用部分のみ) | リース期間 |  | 10
56 | 市営稲枝西団地(共用部分のみ) | 試算期間 |  | 10
56 | 市営稲枝西団地(共用部分のみ) | 電力量料金単価 |  | 30 | [28 empty] | 提案ＬＥＤ照明の仕様を追記すること
56 | 市営稲枝西団地(共用部分のみ) | CO2排出係数 |  | 0.415 | [22 empty] | ※1.月額/1灯あたり |  | ※2.左記以外⇒kWhあたり | [12 empty] | ※1.月額/1灯あたり |  | ※2.左記以外⇒kWhあたり
56 | 市営稲枝西団地(共用部分のみ) | 基本料金・需要家料金は含まず | [8 empty] | 既存照明 情報 | [15 empty] | 公衆街路灯A・定額電灯 |  | 左記以外 |  | - | 選定LED照明 | [9 empty] | 公衆街路灯A・定額電灯 |  | 左記以外 |  | -
56 | 市営稲枝西団地(共用部分のみ) | 建物名 | 階数 | 部屋名 | 契約種別 | 備考 | 仮設必要箇所 |  | 点灯時間 | 稼働日数 | 器具記号 | 器具種類 | 灯数 | ランプ種別 | 口金 | 器具寸法 | 器具仕様詳細① | 器具仕様詳細② | 器具仕様詳細③ | 非常灯 | 【概算】 消費電力 | 器具台数 | ランプ本数 | 【既存想定】 消費電力量(kWh) | 契約容量 | 契約内容 | 再エネ賦課金 ※1 | 1灯あたりの 電灯料金 | 公衆街路灯A ・定額電灯以外の 再エネ賦課金※2 | 1灯あたりの 従量料金 | 【既存想定】 既設電気代支出金額 | LED 交換方式 | 製品仕様 | 型番 | メーカー | 定格光束 | 消費電力 | 数量 | 【LED】 消費電力量(kWh) | 契約容量 | 契約内容 | 再エネ賦課金 ※1 | 1灯あたりの 電灯料金 | 公衆街路灯A ・定額電灯以外の 再エネ賦課金※2 | 1灯あたりの 従量料金 | 【LED】 改修後電気代支出金額（円）
56 | 市営稲枝西団地(共用部分のみ) | [5 empty] | 器具高さ | 仮設内容 | /日 | /年 | [10 empty] | W/本 | 台 | 本 | kWh/月 |  |  | 円/月 | 円/月 | 円/月 | 円/月 | 10 |  |  |  |  | lm/台・本 | W/台・本 | 台・本 | kWh/月 | 公衆街路灯A・定額電灯はﾌﾟﾙﾀﾞｳﾝ選択 |  | 円/月 | 円/月 | 円/月 | 円/月 | 10
56 | 市営稲枝西団地(共用部分のみ) | 市営稲枝西団地 | 1F | エントランス | 従量電灯 |  |  |  | 13 | 365 | D-27 | ダウンライト | 1 | FDL27 | 0 | Φ150 | 浅型 | 0 | 銀色鏡面仕上 | 0 | 34 | 5 | 5 | 67.2208 | 0 | 従量電灯 | - | - | - | 403.325 | 241995 | 器具交換 | [6 empty] | 0 | - | 従量電灯 | - | - | 0 | 0 | 0
56 | 市営稲枝西団地(共用部分のみ) | 市営稲枝西団地 | 1F | エントランス | 従量電灯 |  |  |  | 13 | 365 | C-282 | 埋込スクエア | 2 | FPL28 | 0 | □350 | 0 | 0 | ルーバー付 | 0 | 28 | 1 | 2 | 22.1433 | 0 | 従量電灯 | - | - | - | 332.15 | 79716 | 器具交換 | [6 empty] | 0 | - | 従量電灯 | - | - | 0 | 0 | 0
56 | 市営稲枝西団地(共用部分のみ) | 市営稲枝西団地 | 1F | エントランス | 従量電灯 |  |  |  | 13 | 365 | F-9W | フットライト | 1 | FPL9 | 0 | 0 | 防雨型 | 埋込 | 長方形カバー付 | 0 | 9 | 2 | 2 | 7.1175 | 0 | 従量電灯 | - | - | - | 106.7625 | 25623 | 器具交換 | [6 empty] | 0 | - | 従量電灯 | - | - | 0 | 0 | 0
56 | 市営稲枝西団地(共用部分のみ) | 市営稲枝西団地 | 1F | エントランス | 従量電灯 |  |  |  | 24 | 365 | イ-13B | 埋込専用型非常灯 | 1 | 非常灯用13 | 0 | Φ100 | 0 | 0 | 0 | カドニカ内蔵 | 2.7 | 2 | 2 | 3.942 | 0 | 従量電灯 | - | - | - | 59.13 | 14191.2 | 器具交換 | [6 empty] | 0 | - | 従量電灯 | - | - | 0 | 0 | 0
56 | 市営稲枝西団地(共用部分のみ) | 市営稲枝西団地 | 1F | スロープ1 | 従量電灯 | 壁付 |  |  | 13 | 365 | E-13W | ブラケット灯 | 1 | FDL13 | 0 | 0 | 防雨型 | 0 | 丸形カバー付 | 0 | 18 | 1 | 1 | 7.1175 | 0 | 従量電灯 | - | - | - | 213.525 | 25623 | 器具交換 | [6 empty] | 0 | - | 従量電灯 | - | - | 0 | 0 | 0
56 | 市営稲枝西団地(共用部分のみ) | 市営稲枝西団地 | 1F | スロープ2 | 従量電灯 |  |  |  | 13 | 365 | F-9W | フットライト | 1 | FPL9 | 0 | 0 | 防雨型 | 埋込 | 長方形カバー付 | 0 | 9 | 2 | 2 | 7.1175 | 0 | 従量電灯 | - | - | - | 106.7625 | 25623 | 器具交換 | [6 empty] | 0 | - | 従量電灯 | - | - | 0 | 0 | 0
56 | 市営稲枝西団地(共用部分のみ) | 市営稲枝西団地 | 1F | 物置1 | 従量電灯 | 壁付 |  |  | 13 | 365 | G-40 | コップ型 | 1 | IL40 | 0 | 0 | 0 | 0 | 0 | 0 | 36 | 1 | 1 | 14.235 | 0 | 従量電灯 | - | - | - | 427.05 | 51246 | 器具交換 | [6 empty] | 0 | - | 従量電灯 | - | - | 0 | 0 | 0
56 | 市営稲枝西団地(共用部分のみ) | 市営稲枝西団地 | 1F | 物置2 | 従量電灯 | 壁付 |  |  | 13 | 365 | G-40 | コップ型 | 1 | IL40 | 0 | 0 | 0 | 0 | 0 | 0 | 36 | 1 | 1 | 14.235 | 0 | 従量電灯 | - | - | - | 427.05 | 51246 | 器具交換 | [6 empty] | 0 | - | 従量電灯 | - | - | 0 | 0 | 0
56 | 市営稲枝西団地(共用部分のみ) | 市営稲枝西団地 | 1F | 共用廊下(西) | 従量電灯 |  |  |  | 13 | 365 | A-21W | 直管器具 | 1 | FL20 | 0 | 0 | 防湿型 | 0 | エンドカバー付/アクリルカバー付 | 0 | 28 | 5 | 5 | 55.3583 | 0 | 従量電灯 | - | - | - | 332.15 | 199290 | 器具交換 | [6 empty] | 0 | - | 従量電灯 | - | - | 0 | 0 | 0
56 | 市営稲枝西団地(共用部分のみ) | 市営稲枝西団地 | 1F | 玄関前1 | 従量電灯 | 壁付 |  |  | 13 | 365 | 1-40W | ブラケット灯 | 1 | IL40 | 0 | 0 | 防雨型 | 0 | 角形カバー付 | 0 | 36 | 1 | 1 | 14.235 | 0 | 従量電灯 | - | - | - | 427.05 | 51246 | 器具交換 | [6 empty] | 0 | - | 従量電灯 | - | - | 0 | 0 | 0
56 | 市営稲枝西団地(共用部分のみ) | 市営稲枝西団地 | 1F | 玄関前2 | 従量電灯 | 壁付 |  |  | 13 | 365 | 1-40W | ブラケット灯 | 1 | IL40 | 0 | 0 | 防雨型 | 0 | 角形カバー付 | 0 | 36 | 1 | 1 | 14.235 | 0 | 従量電灯 | - | - | - | 427.05 | 51246 | 器具交換 | [6 empty] | 0 | - | 従量電灯 | - | - | 0 | 0 | 0
56 | 市営稲枝西団地(共用部分のみ) | 市営稲枝西団地 | 1F | 玄関前3 | 従量電灯 | 壁付 |  |  | 13 | 365 | 1-40W | ブラケット灯 | 1 | IL40 | 0 | 0 | 防雨型 | 0 | 角形カバー付 | 0 | 36 | 1 | 1 | 14.235 | 0 | 従量電灯 | - | - | - | 427.05 | 51246 | 器具交換 | [6 empty] | 0 | - | 従量電灯 | - | - | 0 | 0 | 0
56 | 市営稲枝西団地(共用部分のみ) | 市営稲枝西団地 | 1F | 玄関前4 | 従量電灯 | 壁付 |  |  | 13 | 365 | 1-40W | ブラケット灯 | 1 | IL40 | 0 | 0 | 防雨型 | 0 | 角形カバー付 | 0 | 36 | 1 | 1 | 14.235 | 0 | 従量電灯 | - | - | - | 427.05 | 51246 | 器具交換 | [6 empty] | 0 | - | 従量電灯 | - | - | 0 | 0 | 0
56 | 市営稲枝西団地(共用部分のみ) | 市営稲枝西団地 | 1F | 共用廊下(東) | 従量電灯 |  |  |  | 13 | 365 | A-21W | 直管器具 | 1 | FL20 | 0 | 0 | 防湿型 | 0 | エンドカバー付/アクリルカバー付 | 0 | 28 | 5 | 5 | 55.3583 | 0 | 従量電灯 | - | - | - | 332.15 | 199290 | 器具交換 | [6 empty] | 0 | - | 従量電灯 | - | - | 0 | 0 | 0
56 | 市営稲枝西団地(共用部分のみ) | 市営稲枝西団地 | 1F | 玄関前5 | 従量電灯 | 壁付 |  |  | 13 | 365 | 1-40W | ブラケット灯 | 1 | IL40 | 0 | 0 | 防雨型 | 0 | 角形カバー付 | 0 | 36 | 1 | 1 | 14.235 | 0 | 従量電灯 | - | - | - | 427.05 | 51246 | 器具交換 | [6 empty] | 0 | - | 従量電灯 | - | - | 0 | 0 | 0
56 | 市営稲枝西団地(共用部分のみ) | 市営稲枝西団地 | 1F | 玄関前6 | 従量電灯 | 壁付 |  |  | 13 | 365 | 1-40W | ブラケット灯 | 1 | IL40 | 0 | 0 | 防雨型 | 0 | 角形カバー付 | 0 | 36 | 1 | 1 | 14.235 | 0 | 従量電灯 | - | - | - | 427.05 | 51246 | 器具交換 | [6 empty] | 0 | - | 従量電灯 | - | - | 0 | 0 | 0
56 | 市営稲枝西団地(共用部分のみ) | 市営稲枝西団地 | 1F | 玄関前7 | 従量電灯 | 壁付 |  |  | 13 | 365 | 1-40W | ブラケット灯 | 1 | IL40 | 0 | 0 | 防雨型 | 0 | 角形カバー付 | 0 | 36 | 1 | 1 | 14.235 | 0 | 従量電灯 | - | - | - | 427.05 | 51246 | 器具交換 | [6 empty] | 0 | - | 従量電灯 | - | - | 0 | 0 | 0
56 | 市営稲枝西団地(共用部分のみ) | 市営稲枝西団地 | 1F | 玄関前8 | 従量電灯 | 壁付 |  |  | 13 | 365 | 1-40W | ブラケット灯 | 1 | IL40 | 0 | 0 | 防雨型 | 0 | 角形カバー付 | 0 | 36 | 1 | 1 | 14.235 | 0 | 従量電灯 | - | - | - | 427.05 | 51246 | 器具交換 | [6 empty] | 0 | - | 従量電灯 | - | - | 0 | 0 | 0
56 | 市営稲枝西団地(共用部分のみ) | 市営稲枝西団地 | 1F | 物置3 | 従量電灯 | 壁付 |  |  | 13 | 365 | G-40 | コップ型 | 1 | IL40 | 0 | 0 | 0 | 0 | 0 | 0 | 36 | 1 | 1 | 14.235 | 0 | 従量電灯 | - | - | - | 427.05 | 51246 | 器具交換 | [6 empty] | 0 | - | 従量電灯 | - | - | 0 | 0 | 0
56 | 市営稲枝西団地(共用部分のみ) | 市営稲枝西団地 | 2F | 階段前廊下 | 従量電灯 |  |  |  | 13 | 365 | D-27 | ダウンライト | 1 | FDL27 | 0 | Φ150 | 浅型 | 0 | 銀色鏡面仕上 | 0 | 34 | 5 | 5 | 67.2208 | 0 | 従量電灯 | - | - | - | 403.325 | 241995 | 器具交換 | [6 empty] | 0 | - | 従量電灯 | - | - | 0 | 0 | 0
56 | 市営稲枝西団地(共用部分のみ) | 市営稲枝西団地 | 2F | 階段前廊下 | 従量電灯 |  |  |  | 13 | 365 | C-282 | 埋込スクエア | 2 | FPL28 | 0 | □350 | 0 | 0 | ルーバー付 | 0 | 28 | 1 | 2 | 22.1433 | 0 | 従量電灯 | - | - | - | 332.15 | 79716 | 器具交換 | [6 empty] | 0 | - | 従量電灯 | - | - | 0 | 0 | 0
56 | 市営稲枝西団地(共用部分のみ) | 市営稲枝西団地 | 2F | 階段前廊下 | 従量電灯 |  |  |  | 24 | 365 | イ-13B | 埋込専用型非常灯 | 1 | 非常灯用13 | 0 | Φ100 | 0 | 0 | 0 | カドニカ内蔵 | 2.7 | 2 | 2 | 3.942 | 0 | 従量電灯 | - | - | - | 59.13 | 14191.2 | 器具交換 | [6 empty] | 0 | - | 従量電灯 | - | - | 0 | 0 | 0
56 | 市営稲枝西団地(共用部分のみ) | 市営稲枝西団地 | 2F | 共用階段（西） | 従量電灯 |  |  |  | 13 | 365 | A-21W | 直管器具 | 1 | FL20 | 0 | 0 | 防湿型 | 0 | エンドカバー付/アクリルカバー付 | 0 | 28 | 5 | 5 | 55.3583 | 0 | 従量電灯 | - | - | - | 332.15 | 199290 | 器具交換 | [6 empty] | 0 | - | 従量電灯 | - | - | 0 | 0 | 0
56 | 市営稲枝西団地(共用部分のみ) | 市営稲枝西団地 | 2F | 玄関前1 | 従量電灯 | 壁付 |  |  | 13 | 365 | 1-40W | ブラケット灯 | 1 | IL40 | 0 | 0 | 防雨型 | 0 | 角形カバー付 | 0 | 36 | 1 | 1 | 14.235 | 0 | 従量電灯 | - | - | - | 427.05 | 51246 | 器具交換 | [6 empty] | 0 | - | 従量電灯 | - | - | 0 | 0 | 0
56 | 市営稲枝西団地(共用部分のみ) | 市営稲枝西団地 | 2F | 玄関前2 | 従量電灯 | 壁付 |  |  | 13 | 365 | 1-40W | ブラケット灯 | 1 | IL40 | 0 | 0 | 防雨型 | 0 | 角形カバー付 | 0 | 36 | 1 | 1 | 14.235 | 0 | 従量電灯 | - | - | - | 427.05 | 51246 | 器具交換 | [6 empty] | 0 | - | 従量電灯 | - | - | 0 | 0 | 0
56 | 市営稲枝西団地(共用部分のみ) | 市営稲枝西団地 | 2F | 玄関前3 | 従量電灯 | 壁付 |  |  | 13 | 365 | 1-40W | ブラケット灯 | 1 | IL40 | 0 | 0 | 防雨型 | 0 | 角形カバー付 | 0 | 36 | 1 | 1 | 14.235 | 0 | 従量電灯 | - | - | - | 427.05 | 51246 | 器具交換 | [6 empty] | 0 | - | 従量電灯 | - | - | 0 | 0 | 0
56 | 市営稲枝西団地(共用部分のみ) | 市営稲枝西団地 | 2F | 玄関前4 | 従量電灯 | 壁付 |  |  | 13 | 365 | 1-40W | ブラケット灯 | 1 | IL40 | 0 | 0 | 防雨型 | 0 | 角形カバー付 | 0 | 36 | 1 | 1 | 14.235 | 0 | 従量電灯 | - | - | - | 427.05 | 51246 | 器具交換 | [6 empty] | 0 | - | 従量電灯 | - | - | 0 | 0 | 0
56 | 市営稲枝西団地(共用部分のみ) | 市営稲枝西団地 | 2F | 共用階段（東） | 従量電灯 |  |  |  | 13 | 365 | A-21W | 直管器具 | 1 | FL20 | 0 | 0 | 防湿型 | 0 | エンドカバー付/アクリルカバー付 | 0 | 28 | 5 | 5 | 55.3583 | 0 | 従量電灯 | - | - | - | 332.15 | 199290 | 器具交換 | [6 empty] | 0 | - | 従量電灯 | - | - | 0 | 0 | 0
56 | 市営稲枝西団地(共用部分のみ) | 市営稲枝西団地 | 2F | 玄関前5 | 従量電灯 | 壁付 |  |  | 13 | 365 | 1-40W | ブラケット灯 | 1 | IL40 | 0 | 0 | 防雨型 | 0 | 角形カバー付 | 0 | 36 | 1 | 1 | 14.235 | 0 | 従量電灯 | - | - | - | 427.05 | 51246 | 器具交換 | [6 empty] | 0 | - | 従量電灯 | - | - | 0 | 0 | 0
56 | 市営稲枝西団地(共用部分のみ) | 市営稲枝西団地 | 2F | 玄関前6 | 従量電灯 | 壁付 |  |  | 13 | 365 | 1-40W | ブラケット灯 | 1 | IL40 | 0 | 0 | 防雨型 | 0 | 角形カバー付 | 0 | 36 | 1 | 1 | 14.235 | 0 | 従量電灯 | - | - | - | 427.05 | 51246 | 器具交換 | [6 empty] | 0 | - | 従量電灯 | - | - | 0 | 0 | 0
56 | 市営稲枝西団地(共用部分のみ) | 市営稲枝西団地 | 2F | 玄関前7 | 従量電灯 | 壁付 |  |  | 13 | 365 | 1-40W | ブラケット灯 | 1 | IL40 | 0 | 0 | 防雨型 | 0 | 角形カバー付 | 0 | 36 | 1 | 1 | 14.235 | 0 | 従量電灯 | - | - | - | 427.05 | 51246 | 器具交換 | [6 empty] | 0 | - | 従量電灯 | - | - | 0 | 0 | 0
56 | 市営稲枝西団地(共用部分のみ) | 市営稲枝西団地 | 2F | 玄関前8 | 従量電灯 | 壁付 |  |  | 13 | 365 | 1-40W | ブラケット灯 | 1 | IL40 | 0 | 0 | 防雨型 | 0 | 角形カバー付 | 0 | 36 | 1 | 1 | 14.235 | 0 | 従量電灯 | - | - | - | 427.05 | 51246 | 器具交換 | [6 empty] | 0 | - | 従量電灯 | - | - | 0 | 0 | 0
56 | 市営稲枝西団地(共用部分のみ) | 市営稲枝西団地 | 3F | 階段前廊下 | 従量電灯 |  |  |  | 13 | 365 | D-27 | ダウンライト | 1 | FDL27 | 0 | Φ150 | 浅型 | 0 | 銀色鏡面仕上 | 0 | 34 | 5 | 5 | 67.2208 | 0 | 従量電灯 | - | - | - | 403.325 | 241995 | 器具交換 | [6 empty] | 0 | - | 従量電灯 | - | - | 0 | 0 | 0
56 | 市営稲枝西団地(共用部分のみ) | 市営稲枝西団地 | 3F | 階段前廊下 | 従量電灯 |  |  |  | 13 | 365 | C-282 | 埋込スクエア | 2 | FPL28 | 0 | □350 | 0 | 0 | ルーバー付 | 0 | 28 | 1 | 2 | 22.1433 | 0 | 従量電灯 | - | - | - | 332.15 | 79716 | 器具交換 | [6 empty] | 0 | - | 従量電灯 | - | - | 0 | 0 | 0
56 | 市営稲枝西団地(共用部分のみ) | 市営稲枝西団地 | 3F | 階段前廊下 | 従量電灯 |  |  |  | 24 | 365 | イ-13B | 埋込専用型非常灯 | 1 | 非常灯用13 | 0 | Φ100 | 0 | 0 | 0 | カドニカ内蔵 | 2.7 | 2 | 2 | 3.942 | 0 | 従量電灯 | - | - | - | 59.13 | 14191.2 | 器具交換 | [6 empty] | 0 | - | 従量電灯 | - | - | 0 | 0 | 0
56 | 市営稲枝西団地(共用部分のみ) | 市営稲枝西団地 | 3F | 共用階段（西） | 従量電灯 |  |  |  | 13 | 365 | A-21W | 直管器具 | 1 | FL20 | 0 | 0 | 防湿型 | 0 | エンドカバー付/アクリルカバー付 | 0 | 28 | 5 | 5 | 55.3583 | 0 | 従量電灯 | - | - | - | 332.15 | 199290 | 器具交換 | [6 empty] | 0 | - | 従量電灯 | - | - | 0 | 0 | 0
56 | 市営稲枝西団地(共用部分のみ) | 市営稲枝西団地 | 3F | 玄関前1 | 従量電灯 | 壁付 |  |  | 13 | 365 | 1-40W | ブラケット灯 | 1 | IL40 | 0 | 0 | 防雨型 | 0 | 角形カバー付 | 0 | 36 | 1 | 1 | 14.235 | 0 | 従量電灯 | - | - | - | 427.05 | 51246 | 器具交換 | [6 empty] | 0 | - | 従量電灯 | - | - | 0 | 0 | 0
56 | 市営稲枝西団地(共用部分のみ) | 市営稲枝西団地 | 3F | 玄関前2 | 従量電灯 | 壁付 |  |  | 13 | 365 | 1-40W | ブラケット灯 | 1 | IL40 | 0 | 0 | 防雨型 | 0 | 角形カバー付 | 0 | 36 | 1 | 1 | 14.235 | 0 | 従量電灯 | - | - | - | 427.05 | 51246 | 器具交換 | [6 empty] | 0 | - | 従量電灯 | - | - | 0 | 0 | 0
56 | 市営稲枝西団地(共用部分のみ) | 市営稲枝西団地 | 3F | 玄関前3 | 従量電灯 | 壁付 |  |  | 13 | 365 | 1-40W | ブラケット灯 | 1 | IL40 | 0 | 0 | 防雨型 | 0 | 角形カバー付 | 0 | 36 | 1 | 1 | 14.235 | 0 | 従量電灯 | - | - | - | 427.05 | 51246 | 器具交換 | [6 empty] | 0 | - | 従量電灯 | - | - | 0 | 0 | 0
56 | 市営稲枝西団地(共用部分のみ) | 市営稲枝西団地 | 3F | 玄関前4 | 従量電灯 | 壁付 |  |  | 13 | 365 | 1-40W | ブラケット灯 | 1 | IL40 | 0 | 0 | 防雨型 | 0 | 角形カバー付 | 0 | 36 | 1 | 1 | 14.235 | 0 | 従量電灯 | - | - | - | 427.05 | 51246 | 器具交換 | [6 empty] | 0 | - | 従量電灯 | - | - | 0 | 0 | 0
56 | 市営稲枝西団地(共用部分のみ) | 市営稲枝西団地 | 3F | 共用階段（東） | 従量電灯 |  |  |  | 13 | 365 | A-21W | 直管器具 | 1 | FL20 | 0 | 0 | 防湿型 | 0 | エンドカバー付/アクリルカバー付 | 0 | 28 | 5 | 5 | 55.3583 | 0 | 従量電灯 | - | - | - | 332.15 | 199290 | 器具交換 | [6 empty] | 0 | - | 従量電灯 | - | - | 0 | 0 | 0
56 | 市営稲枝西団地(共用部分のみ) | 市営稲枝西団地 | 3F | 玄関前5 | 従量電灯 | 壁付 |  |  | 13 | 365 | 1-40W | ブラケット灯 | 1 | IL40 | 0 | 0 | 防雨型 | 0 | 角形カバー付 | 0 | 36 | 1 | 1 | 14.235 | 0 | 従量電灯 | - | - | - | 427.05 | 51246 | 器具交換 | [6 empty] | 0 | - | 従量電灯 | - | - | 0 | 0 | 0
56 | 市営稲枝西団地(共用部分のみ) | 市営稲枝西団地 | 3F | 玄関前6 | 従量電灯 | 壁付 |  |  | 13 | 365 | 1-40W | ブラケット灯 | 1 | IL40 | 0 | 0 | 防雨型 | 0 | 角形カバー付 | 0 | 36 | 1 | 1 | 14.235 | 0 | 従量電灯 | - | - | - | 427.05 | 51246 | 器具交換 | [6 empty] | 0 | - | 従量電灯 | - | - | 0 | 0 | 0
56 | 市営稲枝西団地(共用部分のみ) | 市営稲枝西団地 | 3F | 玄関前7 | 従量電灯 | 壁付 |  |  | 13 | 365 | 1-40W | ブラケット灯 | 1 | IL40 | 0 | 0 | 防雨型 | 0 | 角形カバー付 | 0 | 36 | 1 | 1 | 14.235 | 0 | 従量電灯 | - | - | - | 427.05 | 51246 | 器具交換 | [6 empty] | 0 | - | 従量電灯 | - | - | 0 | 0 | 0
56 | 市営稲枝西団地(共用部分のみ) | 市営稲枝西団地 | 3F | 玄関前8 | 従量電灯 | 壁付 |  |  | 13 | 365 | 1-40W | ブラケット灯 | 1 | IL40 | 0 | 0 | 防雨型 | 0 | 角形カバー付 | 0 | 36 | 1 | 1 | 14.235 | 0 | 従量電灯 | - | - | - | 427.05 | 51246 | 器具交換 | [6 empty] | 0 | - | 従量電灯 | - | - | 0 | 0 | 0
56 | 市営稲枝西団地(共用部分のみ) | 市営稲枝西団地 | 1-3F | 階段1 | 従量電灯 |  |  |  | 13 | 365 | B-31WB | 階段通路誘導灯 | 1 | FCL30 | 0 | 0 | 防雨型/PS付 | 0 | 丸形グローブ付 | カドニカ内蔵 | 34 | 4 | 4 | 53.7767 | 0 | 従量電灯 | - | - | - | 403.325 | 193596 | 器具交換 | [6 empty] | 0 | - | 従量電灯 | - | - | 0 | 0 | 0
56 | 市営稲枝西団地(共用部分のみ) | 市営稲枝西団地 | 1-3F | 階段2 | 従量電灯 |  |  |  | 13 | 365 | B-31W | 階段通路誘導灯 | 1 | FCL30 | 0 | 0 | 防雨型/PS付 | 0 | 丸形グローブ付 | 0 | 34 | 5 | 5 | 67.2208 | 0 | 従量電灯 | - | - | - | 403.325 | 241995 | 器具交換 | [6 empty] | 0 | - | 従量電灯 | - | - | 0 | 0 | 0
56 | 市営稲枝西団地(共用部分のみ) | 市営稲枝西団地 | 1-3F | 階段3 | 従量電灯 |  |  |  | 13 | 365 | B-31W | 階段通路誘導灯 | 1 | FCL30 | 0 | 0 | 防雨型/PS付 | 0 | 丸形グローブ付 | 0 | 34 | 5 | 5 | 67.2208 | 0 | 従量電灯 | - | - | - | 403.325 | 241995 | 器具交換 | [6 empty] | 0 | - | 従量電灯 | - | - | 0 | 0 | 0
56 | 市営稲枝西団地(共用部分のみ) | 屋外 | 外 | 駐車場周り | 公衆街路灯A |  |  |  | 13 | 365 | I-21B | 防犯灯 | 1 | FL20 | 0 | 0 | 自動点滅器付 | 電柱取(SUSバンド)付/アーム付 | カバー付 | 0 | 28 | 1 | 1 | 11.0717 | 20～40W | 公衆街路灯A20～40W | 61.83 | 173.4 | - | - | 28227.6 | 器具交換 | [6 empty] | 0 | ﾌﾟﾙﾀﾞｳﾝ選択 | 公衆街路灯Aﾌﾟﾙﾀﾞｳﾝ選択 | - | - | - | - | 0
56 | 市営稲枝西団地(共用部分のみ) | 屋外 | 外 | 駐車場周り | 公衆街路灯A |  |  |  | 13 | 365 | H-70 | 街路灯 | 1 | MT70 | 0 | 0 | 上部アルミ蒸着 | 0 | 丸グローブ形 | 0 | 94 | 3 | 3 | 111.5075 | 60～100W | 公衆街路灯A60～100W | 154.58 | 383.98 | - | - | 64627.2 | 器具交換 | [6 empty] | 0 | ﾌﾟﾙﾀﾞｳﾝ選択 | 公衆街路灯Aﾌﾟﾙﾀﾞｳﾝ選択 | - | - | - | - | 0
56 | 市営稲枝西団地(共用部分のみ) | 屋外 | 外 | 自転車庫 | 公衆街路灯A |  |  |  | 13 | 365 | I-21A | 防犯灯 | 1 | FL20 | 0 | 0 | 自動点滅器付 | ポール取付/アーム付 | カバー付 | 0 | 28 | 1 | 1 | 11.0717 | 20～40W | 公衆街路灯A20～40W | 61.83 | 173.4 | - | - | 28227.6 | 器具交換 | [6 empty] | 0 | ﾌﾟﾙﾀﾞｳﾝ選択 | 公衆街路灯Aﾌﾟﾙﾀﾞｳﾝ選択 | - | - | - | - | 0
56 | 市営稲枝西団地(共用部分のみ) | 屋外 | 外 | 階段横 | 公衆街路灯A |  |  |  | 13 | 365 | I-21B | 防犯灯 | 1 | FL20 | 0 | 0 | 自動点滅器付 | 電柱取(SUSバンド)付/アーム付 | カバー付 | 0 | 28 | 1 | 1 | 11.0717 | 20～40W | 公衆街路灯A20～40W | 61.83 | 173.4 | - | - | 28227.6 | 器具交換 | [6 empty] | 0 | ﾌﾟﾙﾀﾞｳﾝ選択 | 公衆街路灯Aﾌﾟﾙﾀﾞｳﾝ選択 | - | - | - | - | 0
56 | 市営稲枝西団地(共用部分のみ) | 屋外 | 外 | 幼児遊園 | 公衆街路灯A |  |  |  | 13 | 365 | J-13W | 庭園灯 | 1 | FDL13 | 0 | 0 | 0 | 0 | 0 | 0 | 18 | 4 | 4 | 28.47 | 10～20W | 公衆街路灯A10～20W | 30.92 | 103.19 | - | - | 16093.2 | 器具交換 | [6 empty] | 0 | ﾌﾟﾙﾀﾞｳﾝ選択 | 公衆街路灯Aﾌﾟﾙﾀﾞｳﾝ選択 | - | - | - | - | 0
56 | 市営稲枝西団地(共用部分のみ) | [9 empty] | - | 0 | 0 | - | 0 | 0 | 0 | 0 | 0 | 0 | 0 |  | 0 | 0 | 0 | - | - | - | - | - | 0 | - | [6 empty] | 0 | - | - | - | - | - | 0 | 0
56 | 市営稲枝西団地(共用部分のみ) | [9 empty] | - | 0 | 0 | - | 0 | 0 | 0 | 0 | 0 | 0 | 0 |  | 0 | 0 | 0 | - | - | - | - | - | 0 | - | [6 empty] | 0 | - | - | - | - | - | 0 | 0
56 | 市営稲枝西団地(共用部分のみ) | [9 empty] | - | 0 | 0 | - | 0 | 0 | 0 | 0 | 0 | 0 | 0 |  | 0 | 0 | 0 | - | - | - | - | - | 0 | - | [6 empty] | 0 | - | - | - | - | - | 0 | 0
57 | 消防署北分署 | 施設名：消防署北分署
57 | 消防署北分署
57 | 消防署北分署 | リース期間 |  | 10
57 | 消防署北分署 | 試算期間 |  | 10
57 | 消防署北分署 | 電力量料金単価 |  | 30 | [28 empty] | 提案ＬＥＤ照明の仕様を追記すること
57 | 消防署北分署 | CO2排出係数 |  | 0.415 | [22 empty] | ※1.月額/1灯あたり |  | ※2.左記以外⇒kWhあたり | [12 empty] | ※1.月額/1灯あたり |  | ※2.左記以外⇒kWhあたり
57 | 消防署北分署 | 基本料金・需要家料金は含まず | [8 empty] | 既存照明 情報 | [15 empty] | 公衆街路灯A・定額電灯 |  | 左記以外 |  | - | 選定LED照明 | [9 empty] | 公衆街路灯A・定額電灯 |  | 左記以外 |  | -
57 | 消防署北分署 | 建物名 | 階数 | 部屋名 | 契約種別 | 備考 | 仮設必要箇所 |  | 点灯時間 | 稼働日数 | 器具記号 | 器具種類 | 灯数 | ランプ種別 | 口金 | 器具寸法 | 器具仕様詳細① | 器具仕様詳細② | 器具仕様詳細③ | 非常灯 | 【概算】 消費電力 | 器具台数 | ランプ本数 | 【既存想定】 消費電力量(kWh) | 契約容量 | 契約内容 | 再エネ賦課金 ※1 | 1灯あたりの 電灯料金 | 公衆街路灯A ・定額電灯以外の 再エネ賦課金※2 | 1灯あたりの 従量料金 | 【既存想定】 既設電気代支出金額 | LED 交換方式 | 製品仕様 | 型番 | メーカー | 定格光束 | 消費電力 | 数量 | 【LED】 消費電力量(kWh) | 契約容量 | 契約内容 | 再エネ賦課金 ※1 | 1灯あたりの 電灯料金 | 公衆街路灯A ・定額電灯以外の 再エネ賦課金※2 | 1灯あたりの 従量料金 | 【LED】 改修後電気代支出金額（円）
57 | 消防署北分署 | [5 empty] | 器具高さ | 仮設内容 | /日 | /年 | [10 empty] | W/本 | 台 | 本 | kWh/月 |  |  | 円/月 | 円/月 | 円/月 | 円/月 | 10 |  |  |  |  | lm/台・本 | W/台・本 | 台・本 | kWh/月 | 公衆街路灯A・定額電灯はﾌﾟﾙﾀﾞｳﾝ選択 |  | 円/月 | 円/月 | 円/月 | 円/月 | 10
57 | 消防署北分署 | - | 1F | ポーチ | 従量電灯 |  |  |  | 13 | 365 | M-18 | ダウンライト | 1 | FDL18 | 0 | Φ150 | 0 | 0 | 銀色鏡面仕上 | 0 | 26 | 2 | 2 | 20.5617 | 0 | 従量電灯 | - | - | - | 308.425 | 74022 | 器具交換 | [6 empty] | 0 | - | 従量電灯 | - | - | 0 | 0 | 0
57 | 消防署北分署 | - | 1F | ホール・玄関 | 従量電灯 |  |  |  | 13 | 365 | H-363 | 埋込スクエア | 3 | FDL36 | 0 | □500 | 0 | 半埋込形 | プリズムアクリルパネル付 | 0 | 44 | 1 | 3 | 52.195 | 0 | 従量電灯 | - | - | - | 521.95 | 187902 | 器具交換 | [6 empty] | 0 | - | 従量電灯 | - | - | 0 | 0 | 0
57 | 消防署北分署 | - | 1F | ホール・玄関 | 従量電灯 |  |  |  | 13 | 365 | M-18 | ダウンライト | 1 | FDL18 | 0 | Φ150 | 0 | 0 | 銀色鏡面仕上 | 0 | 26 | 4 | 4 | 41.1233 | 0 | 従量電灯 | - | - | - | 308.425 | 148044 | 器具交換 | [6 empty] | 0 | - | 従量電灯 | - | - | 0 | 0 | 0
57 | 消防署北分署 | - | 1F | ホール・玄関 | 従量電灯 |  |  |  | 24 | 365 | S-10B | 直付専用型非常灯 | 1 | 非常灯用9 | 0 | φ100 | 0 | 0 | 0 | カドニカ内蔵 | 2 | 2 | 2 | 2.92 | 0 | 従量電灯 | - | - | - | 43.8 | 10512 | 器具交換 | [6 empty] | 0 | - | 従量電灯 | - | - | 0 | 0 | 0
57 | 消防署北分署 | - | 1F | ホール・玄関 | 従量電灯 |  |  |  | 24 | 365 | T-21BS | B級BL形 誘導灯 | 1 | FL20 | 0 | 0 | 避難口 | 天井直付形 | 片面 | 0 | 28 | 1 | 1 | 20.44 | 0 | 従量電灯 | - | - | - | 613.2 | 73584 | 器具交換 | [6 empty] | 0 | - | 従量電灯 | - | - | 0 | 0 | 0
57 | 消防署北分署 | - | 1F | 監視室 受付 | 従量電灯 |  |  |  | 13 | 365 | C-42 | 埋込ベースライト | 2 | FLR40 | 0 | 300×1257 | 0 | 0 | 0 | 0 | 47 | 1 | 2 | 37.1692 | 0 | 従量電灯 | - | - | - | 557.5375 | 133809 | ランプ交換 | [6 empty] | 0 | - | 従量電灯 | - | - | 0 | 0 | 0
57 | 消防署北分署 | - | 1F | 監視室 受付 | 従量電灯 |  |  |  | 13 | 365 | C-42B | 埋込ベースライト | 2 | FLR40 | 0 | 300×1257 | 0 | 0 | 0 | カドニカ50％内蔵 | 47 | 1 | 2 | 37.1692 | 0 | 従量電灯 | - | - | - | 557.5375 | 133809 | 器具交換 | [6 empty] | 0 | - | 従量電灯 | - | - | 0 | 0 | 0
57 | 消防署北分署 | - | 1F | 身障者便所 | 従量電灯 |  |  |  | 3 | 365 | K-31 | シーリングライト | 1 | FCL30 | 0 | 0 | 0 | 0 | 角形/透明アクリルカバー付 | 0 | 34 | 1 | 1 | 3.1025 | 0 | 従量電灯 | - | - | - | 93.075 | 11169 | 器具交換 | [6 empty] | 0 | - | 従量電灯 | - | - | 0 | 0 | 0
57 | 消防署北分署 | - | 1F | 物入 | 従量電灯 |  |  |  | 1 | 120 | E-41 | 笠付トラフ形ベースライト | 1 | FLR40 | 0 | 0 | 0 | 0 | 0 | 0 | 47 | 1 | 1 | 0.47 | 0 | 従量電灯 | - | - | - | 14.1 | 1692 | ランプ交換 | [6 empty] | 0 | - | 従量電灯 | - | - | 0 | 0 | 0
57 | 消防署北分署 | - | 1F | 便所 | 従量電灯 |  |  |  | 3 | 365 | B-42 | 逆富士ベースライト | 2 | FLR40 | 0 | 0 | 0 | 0 | 0 | 0 | 47 | 1 | 2 | 8.5775 | 0 | 従量電灯 | - | - | - | 128.6625 | 30879 | ランプ交換 | [6 empty] | 0 | - | 従量電灯 | - | - | 0 | 0 | 0
57 | 消防署北分署 | - | 1F | 救急器具庫 | 従量電灯 |  |  |  | 3 | 365 | B-42 | 逆富士ベースライト | 2 | FLR40 | 0 | 0 | 0 | 0 | 0 | 0 | 47 | 2 | 4 | 17.155 | 0 | 従量電灯 | - | - | - | 128.6625 | 61758 | ランプ交換 | [6 empty] | 0 | - | 従量電灯 | - | - | 0 | 0 | 0
57 | 消防署北分署 | - | 1F | 職員玄関 | 従量電灯 |  |  |  | 13 | 365 | B-22 | 逆富士ベースライト | 2 | FL20 | 0 | 0 | 0 | 0 | 0 | 0 | 28 | 1 | 2 | 22.1433 | 0 | 従量電灯 | - | - | - | 332.15 | 79716 | ランプ交換 | [6 empty] | 0 | - | 従量電灯 | - | - | 0 | 0 | 0
57 | 消防署北分署 | - | 1F | 職員玄関 | 従量電灯 |  |  |  | 13 | 365 | B-22B | 逆富士ベースライト | 2 | FL20 | 0 | 0 | 0 | 0 | 0 | カドニカ50％内蔵 | 28 | 1 | 2 | 22.1433 | 0 | 従量電灯 | - | - | - | 332.15 | 79716 | 器具交換 | [6 empty] | 0 | - | 従量電灯 | - | - | 0 | 0 | 0
57 | 消防署北分署 | - | 1F | 職員玄関 | 従量電灯 |  |  |  | 24 | 365 | T-21BS | B級BL形 誘導灯 | 1 | FL20 | 0 | 0 | 避難口 | 天井直付形 | 片面 | 0 | 28 | 1 | 1 | 20.44 | 0 | 従量電灯 | - | - | - | 613.2 | 73584 | 器具交換 | [6 empty] | 0 | - | 従量電灯 | - | - | 0 | 0 | 0
57 | 消防署北分署 | - | 1F | 軒下外灯 | 従量電灯 | 対象外 |  |  | 13 | 365 | V-40 | 小形シーリングライト | 1 | IL40 | 0 | 0 | 防湿型 | 0 | 乳白ガラスカバー付 | 0 | 36 | 1 | 1 | 0 | 0 | 従量電灯 | - | - | - | 0 | 0 | 対象外 | 対象外 | [5 empty] | 0 | - | 従量電灯 | - | - | 0 | 0 | 0
57 | 消防署北分署 | - | 1F | 器具庫 | 従量電灯 |  |  |  | 3 | 365 | E-42 | 笠付トラフ形ベースライト | 2 | FLR40 | 0 | 0 | 0 | 0 | 0 | 0 | 47 | 2 | 4 | 17.155 | 0 | 従量電灯 | - | - | - | 128.6625 | 61758 | ランプ交換 | [6 empty] | 0 | - | 従量電灯 | - | - | 0 | 0 | 0
57 | 消防署北分署 | - | 1F | 車庫 | 従量電灯 |  |  |  | 13 | 365 | B-42 | 逆富士ベースライト | 2 | FLR40 | 0 | 0 | 0 | 0 | 0 | 0 | 47 | 2 | 4 | 74.3383 | 0 | 従量電灯 | - | - | - | 557.5375 | 267618 | ランプ交換 | [6 empty] | 0 | - | 従量電灯 | - | - | 0 | 0 | 0
57 | 消防署北分署 | - | 1F | 車庫 | 従量電灯 |  |  |  | 13 | 365 | B-42B | 逆富士ベースライト | 2 | FLR40 | 0 | 0 | 0 | 0 | 0 | カドニカ50％内蔵 | 47 | 1 | 2 | 37.1692 | 0 | 従量電灯 | - | - | - | 557.5375 | 133809 | 器具交換 | [6 empty] | 0 | - | 従量電灯 | - | - | 0 | 0 | 0
57 | 消防署北分署 | - | 1F | 車庫 | 従量電灯 |  |  |  | 13 | 365 | E-42 | 笠付トラフ形ベースライト | 2 | FLR40 | 0 | 0 | 0 | 0 | 0 | 0 | 47 | 18 | 36 | 669.045 | 0 | 従量電灯 | - | - | - | 557.5375 | 2408562 | ランプ交換 | [6 empty] | 0 | - | 従量電灯 | - | - | 0 | 0 | 0
57 | 消防署北分署 | - | 1F | 車庫 | 従量電灯 |  |  | 高所作業 | 13 | 365 | E-42B | 笠付トラフ形ベースライト | 2 | FLR40 | 0 | 0 | 0 | 0 | 0 | カドニカ50％内蔵 | 47 | 5 | 10 | 185.8458 | 0 | 従量電灯 | - | - | - | 557.5375 | 669045 | 器具交換 | [6 empty] | 0 | - | 従量電灯 | - | - | 0 | 0 | 0
57 | 消防署北分署 | - | 1F | 車庫 | 従量電灯 |  |  |  | 13 | 365 | F-42 | コーナーライト | 2 | FLR40 | 0 | 0 | 0 | 0 | 0 | 0 | 47 | 4 | 8 | 148.6767 | 0 | 従量電灯 | - | - | - | 557.5375 | 535236 | ランプ交換 | [6 empty] | 0 | - | 従量電灯 | - | - | 0 | 0 | 0
57 | 消防署北分署 | - | 1F | 車庫 | 従量電灯 |  |  |  | 13 | 365 | Q-250 | 角形投光器 | 1 | HID250 | 0 | 0 | 0 | 0 | 前面強化ガラス付 | 0 | 275 | 1 | 1 | 108.7396 | 0 | 従量電灯 | - | - | - | 3262.1875 | 391462.5 | 器具交換 | [6 empty] | 0 | - | 従量電灯 | - | - | 0 | 0 | 0
57 | 消防署北分署 | - | 1F | 外灯 | 従量電灯 |  |  |  | 13 | 365 | Q-250 | 角形投光器 | 1 | HID250 | 0 | 0 | 0 | 0 | 前面強化ガラス付 | 0 | 275 | 4 | 4 | 434.9583 | 0 | 従量電灯 | - | - | - | 3262.1875 | 1565850 | 器具交換 | [6 empty] | 0 | - | 従量電灯 | - | - | 0 | 0 | 0
57 | 消防署北分署 | - | 2F | 第一中隊室 | 従量電灯 |  |  |  | 24 | 365 | C-42 | 埋込ベースライト | 2 | FLR40 | 0 | 300×1257 | 0 | 0 | 0 | 0 | 47 | 3 | 6 | 205.86 | 0 | 従量電灯 | - | - | - | 1029.3 | 741096 | ランプ交換 | [6 empty] | 0 | - | 従量電灯 | - | - | 0 | 0 | 0
57 | 消防署北分署 | - | 2F | 第一中隊室 | 従量電灯 |  |  |  | 24 | 365 | C-42B | 埋込ベースライト | 2 | FLR40 | 0 | 300×1257 | 0 | 0 | 0 | カドニカ50％内蔵 | 47 | 1 | 2 | 68.62 | 0 | 従量電灯 | - | - | - | 1029.3 | 247032 | 器具交換 | [6 empty] | 0 | - | 従量電灯 | - | - | 0 | 0 | 0
57 | 消防署北分署 | - | 2F | 女子便所 | 従量電灯 |  |  |  | 3 | 365 | C-42 | 埋込ベースライト | 2 | FLR40 | 0 | 300×1257 | 0 | 0 | 0 | 0 | 47 | 1 | 2 | 8.5775 | 0 | 従量電灯 | - | - | - | 128.6625 | 30879 | ランプ交換 | [6 empty] | 0 | - | 従量電灯 | - | - | 0 | 0 | 0
57 | 消防署北分署 | - | 2F | 女子便所 | 従量電灯 | 対象外 |  |  | 3 | 365 | N-40 | ブラケット灯 | 1 | IL40 | 0 | 0 | 0 | 0 | 透明スリガラス/金色古味メッキ飾り | 0 | 36 | 1 | 1 | 0 | 0 | 従量電灯 | - | - | - | 0 | 0 | 対象外 | 対象外 | [5 empty] | 0 | - | 従量電灯 | - | - | 0 | 0 | 0
57 | 消防署北分署 | - | 2F | 男子便所 | 従量電灯 |  |  |  | 3 | 365 | C-422L | 埋込ベースライト | 2 | FLR40 | 0 | 300×1257 | 連結(左用) | 0 | 0 | 0 | 47 | 1 | 2 | 8.5775 | 0 | 従量電灯 | - | - | - | 128.6625 | 30879 | ランプ交換 | [6 empty] | 0 | - | 従量電灯 | - | - | 0 | 0 | 0
57 | 消防署北分署 | - | 2F | 男子便所 | 従量電灯 |  |  |  | 3 | 365 | C-422R | 埋込ベースライト | 2 | FLR40 | 0 | 300×1257 | 連結(右用) | 0 | 0 | 0 | 47 | 1 | 2 | 8.5775 | 0 | 従量電灯 | - | - | - | 128.6625 | 30879 | ランプ交換 | [6 empty] | 0 | - | 従量電灯 | - | - | 0 | 0 | 0
57 | 消防署北分署 | - | 2F | 男子便所 | 従量電灯 |  |  |  | 3 | 365 | M-18 | ダウンライト | 1 | FDL18 | 0 | Φ150 | 0 | 0 | 銀色鏡面仕上 | 0 | 26 | 1 | 1 | 2.3725 | 0 | 従量電灯 | - | - | - | 71.175 | 8541 | 器具交換 | [6 empty] | 0 | - | 従量電灯 | - | - | 0 | 0 | 0
57 | 消防署北分署 | - | 2F | 浴室 | 従量電灯 |  |  |  | 3 | 365 | J-21 | シーリングライト | 1 | FCL20 | 0 | 0 | 防湿型 | 0 | 丸形/乳白ガラスカバー付 | 0 | 22 | 1 | 1 | 2.0075 | 0 | 従量電灯 | - | - | - | 60.225 | 7227 | 器具交換 | [6 empty] | 0 | - | 従量電灯 | - | - | 0 | 0 | 0
57 | 消防署北分署 | - | 2F | 脱衣 | 従量電灯 |  |  |  | 3 | 365 | J-31 | シーリングライト | 1 | FCL30 | 0 | 0 | 防湿型 | 0 | 丸形/乳白ガラスカバー付 | 0 | 34 | 1 | 1 | 3.1025 | 0 | 従量電灯 | - | - | - | 93.075 | 11169 | 器具交換 | [6 empty] | 0 | - | 従量電灯 | - | - | 0 | 0 | 0
57 | 消防署北分署 | - | 2F | 洗面 | 従量電灯 |  |  |  | 3 | 365 | B-42 | 逆富士ベースライト | 2 | FLR40 | 0 | 0 | 0 | 0 | 0 | 0 | 47 | 1 | 2 | 8.5775 | 0 | 従量電灯 | - | - | - | 128.6625 | 30879 | ランプ交換 | [6 empty] | 0 | - | 従量電灯 | - | - | 0 | 0 | 0
57 | 消防署北分署 | - | 2F | 洗面 | 従量電灯 |  |  |  | 3 | 365 | D-41 | 埋込ベースライト | 1 | FLR40 | 0 | W190 | 0 | 0 | アルミルーバー付(白色) | 0 | 47 | 1 | 1 | 4.2888 | 0 | 従量電灯 | - | - | - | 128.6625 | 15439.5 | ランプ交換 | [6 empty] | 0 | - | 従量電灯 | - | - | 0 | 0 | 0
57 | 消防署北分署 | - | 2F | 食堂 | 従量電灯 |  |  |  | 3 | 365 | B-42 | 逆富士ベースライト | 2 | FLR40 | 0 | 0 | 0 | 0 | 0 | 0 | 47 | 5 | 10 | 42.8875 | 0 | 従量電灯 | - | - | - | 128.6625 | 154395 | ランプ交換 | [6 empty] | 0 | - | 従量電灯 | - | - | 0 | 0 | 0
57 | 消防署北分署 | - | 2F | 食堂 | 従量電灯 |  |  |  | 3 | 365 | B-42B | 逆富士ベースライト | 2 | FLR40 | 0 | 0 | 0 | 0 | 0 | カドニカ50％内蔵 | 47 | 1 | 2 | 8.5775 | 0 | 従量電灯 | - | - | - | 128.6625 | 30879 | 器具交換 | [6 empty] | 0 | - | 従量電灯 | - | - | 0 | 0 | 0
57 | 消防署北分署 | - | 2F | 食堂 | 従量電灯 |  |  |  | 3 | 365 | O-21 | 流し元灯 | 1 | FL20 | 0 | 0 | PS付 | 0 | カバー付 | 0 | 28 | 1 | 1 | 2.555 | 0 | 従量電灯 | - | - | - | 76.65 | 9198 | 器具交換 | [6 empty] | 0 | - | 従量電灯 | - | - | 0 | 0 | 0
57 | 消防署北分署 | - | 2F | 物入・2 | 従量電灯 |  |  |  | 1 | 120 | A-41 | 逆富士ベースライト | 1 | FLR40 | 0 | 0 | 0 | 0 | 0 | 0 | 47 | 1 | 1 | 0.47 | 0 | 従量電灯 | - | - | - | 14.1 | 1692 | ランプ交換 | [6 empty] | 0 | - | 従量電灯 | - | - | 0 | 0 | 0
57 | 消防署北分署 | - | 2F | 廊下 | 従量電灯 |  |  |  | 13 | 365 | C-22 | 埋込ベースライト | 2 | FL20 | 0 | 300×639 | 0 | 0 | 0 | 0 | 28 | 2 | 4 | 44.2867 | 0 | 従量電灯 | - | - | - | 332.15 | 159432 | ランプ交換 | [6 empty] | 0 | - | 従量電灯 | - | - | 0 | 0 | 0
57 | 消防署北分署 | - | 2F | 廊下 | 従量電灯 |  |  |  | 13 | 365 | C-22B | 埋込ベースライト | 2 | FL20 | 0 | 300×639 | 0 | 0 | 0 | カドニカ50％内蔵 | 28 | 6 | 12 | 132.86 | 0 | 従量電灯 | - | - | - | 332.15 | 478296 | 器具交換 | [6 empty] | 0 | - | 従量電灯 | - | - | 0 | 0 | 0
57 | 消防署北分署 | - | 2F | 廊下 | 従量電灯 |  |  |  | 24 | 365 | T-21BW | B級BL形 誘導灯 | 1 | FL20 | 0 | 0 | 避難口/減光形 | 天井直付形 | 両面 | 0 | 28 | 2 | 2 | 40.88 | 0 | 従量電灯 | - | - | - | 613.2 | 147168 | 器具交換 | [6 empty] | 0 | - | 従量電灯 | - | - | 0 | 0 | 0
57 | 消防署北分署 | - | 2F | 書庫 | 従量電灯 |  |  |  | 3 | 365 | B-42 | 逆富士ベースライト | 2 | FLR40 | 0 | 0 | 0 | 0 | 0 | 0 | 47 | 1 | 2 | 8.5775 | 0 | 従量電灯 | - | - | - | 128.6625 | 30879 | ランプ交換 | [6 empty] | 0 | - | 従量電灯 | - | - | 0 | 0 | 0
57 | 消防署北分署 | - | 2F | 更衣室 | 従量電灯 | 部屋ごとLED済/対象外 |  |  | - | - | LED | LED器具 | 0 | LED | 0 | 0 | 0 | 0 | 0 | 0 | - |  | 0 | 0 | 0 | 従量電灯 | - | - | - | - | 0 | 対象外 | LED済/対象外 | [5 empty] | 0 | - | 従量電灯 | - | - | - | - | 0
57 | 消防署北分署 | - | 2F | 物入・1 | 従量電灯 |  |  |  | 1 | 120 | A-41 | 逆富士ベースライト | 1 | FLR40 | 0 | 0 | 0 | 0 | 0 | 0 | 47 | 1 | 1 | 0.47 | 0 | 従量電灯 | - | - | - | 14.1 | 1692 | ランプ交換 | [6 empty] | 0 | - | 従量電灯 | - | - | 0 | 0 | 0
57 | 消防署北分署 | - | 2F | 事務室 | 従量電灯 |  |  |  | 24 | 365 | C-42 | 埋込ベースライト | 2 | FLR40 | 0 | 300×1257 | 0 | 0 | 0 | 0 | 47 | 14 | 28 | 960.68 | 0 | 従量電灯 | - | - | - | 1029.3 | 3458448 | ランプ交換 | [6 empty] | 0 | - | 従量電灯 | - | - | 0 | 0 | 0
57 | 消防署北分署 | - | 2F | 事務室 | 従量電灯 |  |  |  | 24 | 365 | C-42B | 埋込ベースライト | 2 | FLR40 | 0 | 300×1257 | 0 | 0 | 0 | カドニカ50％内蔵 | 47 | 4 | 8 | 274.48 | 0 | 従量電灯 | - | - | - | 1029.3 | 988128 | 器具交換 | [6 empty] | 0 | - | 従量電灯 | - | - | 0 | 0 | 0
57 | 消防署北分署 | - | 2F | 会議室 | 従量電灯 |  |  |  | 3 | 365 | C-42 | 埋込ベースライト | 2 | FLR40 | 0 | 300×1257 | 0 | 0 | 0 | 0 | 47 | 7 | 14 | 60.0425 | 0 | 従量電灯 | - | - | - | 128.6625 | 216153 | ランプ交換 | [6 empty] | 0 | - | 従量電灯 | - | - | 0 | 0 | 0
57 | 消防署北分署 | - | 2F | 会議室 | 従量電灯 |  |  |  | 3 | 365 | C-42B | 埋込ベースライト | 2 | FLR40 | 0 | 300×1257 | 0 | 0 | 0 | カドニカ50％内蔵 | 47 | 2 | 4 | 17.155 | 0 | 従量電灯 | - | - | - | 128.6625 | 61758 | 器具交換 | [6 empty] | 0 | - | 従量電灯 | - | - | 0 | 0 | 0
57 | 消防署北分署 | - | 2F | 踏込1 | 従量電灯 | 部屋ごとLED済/対象外 |  |  | - | - | LED | LED器具 | 0 | LED | 0 | 0 | 0 | 0 | 0 | 0 | - |  | 0 | 0 | 0 | 従量電灯 | - | - | - | - | 0 | 対象外 | LED済/対象外 | [5 empty] | 0 | - | 従量電灯 | - | - | - | - | 0
57 | 消防署北分署 | - | 2F | 救急仮眠室 | 従量電灯 | 部屋ごとLED済/対象外 |  |  | - | - | LED | LED器具 | 0 | LED | 0 | 0 | 0 | 0 | 0 | 0 | - |  | 0 | 0 | 0 | 従量電灯 | - | - | - | - | 0 | 対象外 | LED済/対象外 | [5 empty] | 0 | - | 従量電灯 | - | - | - | - | 0
57 | 消防署北分署 | - | 2F | 踏込2 | 従量電灯 | 部屋ごとLED済/対象外 |  |  | - | - | LED | LED器具 | 0 | LED | 0 | 0 | 0 | 0 | 0 | 0 | - |  | 0 | 0 | 0 | 従量電灯 | - | - | - | - | 0 | 対象外 | LED済/対象外 | [5 empty] | 0 | - | 従量電灯 | - | - | - | - | 0
57 | 消防署北分署 | - | 2F | 消防仮眠室 | 従量電灯 | 部屋ごとLED済/対象外 |  |  | - | - | LED | LED器具 | 0 | LED | 0 | 0 | 0 | 0 | 0 | 0 | - |  | 0 | 0 | 0 | 従量電灯 | - | - | - | - | 0 | 対象外 | LED済/対象外 | [5 empty] | 0 | - | 従量電灯 | - | - | - | - | 0
57 | 消防署北分署 | - | 1-2F | 第一階段 | 従量電灯 |  |  |  | 13 | 365 | G-41B | 階段通路誘導灯 | 1 | FLR40 | 0 | 0 | 0 | 0 | 型板ガラス(前面下面のみ)/階数表記付) | 0 | 47 | 2 | 2 | 37.1692 | 0 | 従量電灯 | - | - | - | 557.5375 | 133809 | 器具交換 | [6 empty] | 0 | - | 従量電灯 | - | - | 0 | 0 | 0
57 | 消防署北分署 | - | 1-2F | 第一階段 | 従量電灯 |  |  |  | 13 | 365 | C-42B | 埋込ベースライト | 2 | FLR40 | 0 | 300×1257 | 0 | 0 | 0 | カドニカ50％内蔵 | 47 | 1 | 2 | 37.1692 | 0 | 従量電灯 | - | - | - | 557.5375 | 133809 | 器具交換 | [6 empty] | 0 | - | 従量電灯 | - | - | 0 | 0 | 0
57 | 消防署北分署 | - | 1-2F | 第二階段 | 従量電灯 |  |  |  | 13 | 365 | G-41B | 階段通路誘導灯 | 1 | FLR40 | 0 | 0 | 0 | 0 | 型板ガラス(前面下面のみ)/階数表記付) | 0 | 47 | 2 | 2 | 37.1692 | 0 | 従量電灯 | - | - | - | 557.5375 | 133809 | 器具交換 | [6 empty] | 0 | - | 従量電灯 | - | - | 0 | 0 | 0
57 | 消防署北分署 | 屋外 | - | 外構 | 従量電灯 | 対象外/表示灯上部に回転灯あり | 4.5 | 高所作業 | 13 | 365 | W-22 | 表示灯 | 2 | FL20 | 0 | ポールφ114 | 表示灯ポール/特注品 | 0 | 赤色文字「緊急車出動」 | 0 | 28 | 1 | 2 | 0 | 0 | 従量電灯 | - | - | - | 0 | 0 | 対象外 | 対象外 | [5 empty] | 0 | - | 従量電灯 | - | - | 0 | 0 | 0
57 | 消防署北分署 | [9 empty] | - | 0 | 0 | 0 | 0 | 0 | 0 | 0 | 0 | 0 | 0 |  | 0 | 0 | 0 | - | - | - | - | - | 0 | - | [6 empty] | 0 | - | - | - | - | - | 0 | 0
57 | 消防署北分署 | [9 empty] | - | 0 | 0 | 0 | 0 | 0 | 0 | 0 | 0 | 0 | 0 |  | 0 | 0 | 0 | - | - | - | - | - | 0 | - | [6 empty] | 0 | - | - | - | - | - | 0 | 0
57 | 消防署北分署 | [9 empty] | - | 0 | 0 | 0 | 0 | 0 | 0 | 0 | 0 | 0 | 0 |  | 0 | 0 | 0 | - | - | - | - | - | 0 | - | [6 empty] | 0 | - | - | - | - | - | 0 | 0
58 | 消防署南分署 | 施設名：消防署南分署
58 | 消防署南分署
58 | 消防署南分署 | リース期間 |  | 10
58 | 消防署南分署 | 試算期間 |  | 10
58 | 消防署南分署 | 電力量料金単価 |  | 30 | [28 empty] | 提案ＬＥＤ照明の仕様を追記すること
58 | 消防署南分署 | CO2排出係数 |  | 0.415 | [22 empty] | ※1.月額/1灯あたり |  | ※2.左記以外⇒kWhあたり | [12 empty] | ※1.月額/1灯あたり |  | ※2.左記以外⇒kWhあたり
58 | 消防署南分署 | 基本料金・需要家料金は含まず | [8 empty] | 既存照明 情報 | [15 empty] | 公衆街路灯A・定額電灯 |  | 左記以外 |  | - | 選定LED照明 | [9 empty] | 公衆街路灯A・定額電灯 |  | 左記以外 |  | -
58 | 消防署南分署 | 建物名 | 階数 | 部屋名 | 契約種別 | 備考 | 仮設必要箇所 |  | 点灯時間 | 稼働日数 | 器具記号 | 器具種類 | 灯数 | ランプ種別 | 口金 | 器具寸法 | 器具仕様詳細① | 器具仕様詳細② | 器具仕様詳細③ | 非常灯 | 【概算】 消費電力 | 器具台数 | ランプ本数 | 【既存想定】 消費電力量(kWh) | 契約容量 | 契約内容 | 再エネ賦課金 ※1 | 1灯あたりの 電灯料金 | 公衆街路灯A ・定額電灯以外の 再エネ賦課金※2 | 1灯あたりの 従量料金 | 【既存想定】 既設電気代支出金額 | LED 交換方式 | 製品仕様 | 型番 | メーカー | 定格光束 | 消費電力 | 数量 | 【LED】 消費電力量(kWh) | 契約容量 | 契約内容 | 再エネ賦課金 ※1 | 1灯あたりの 電灯料金 | 公衆街路灯A ・定額電灯以外の 再エネ賦課金※2 | 1灯あたりの 従量料金 | 【LED】 改修後電気代支出金額（円）
58 | 消防署南分署 | [5 empty] | 器具高さ | 仮設内容 | /日 | /年 | [10 empty] | W/本 | 台 | 本 | kWh/月 |  |  | 円/月 | 円/月 | 円/月 | 円/月 | 10 |  |  |  |  | lm/台・本 | W/台・本 | 台・本 | kWh/月 | 公衆街路灯A・定額電灯はﾌﾟﾙﾀﾞｳﾝ選択 |  | 円/月 | 円/月 | 円/月 | 円/月 | 10
58 | 消防署南分署 | 事務所棟 | 1F | ポーチ | 従量電灯 |  |  |  | 13 | 365 | I181W | ダウンライト | 1 | FDL18 | 0 | Φ150 | 軒下用防雨型 | 0 | 透明ガラスカバー | 0 | 26 | 6 | 6 | 61.685 | 0 | 従量電灯 | - | - | - | 308.425 | 222066 | 器具交換 | [6 empty] | 0 | - | 従量電灯 | - | - | 0 | 0 | 0
58 | 消防署南分署 | 事務所棟 | 1F | 風除室 | 従量電灯 |  |  |  | 1 | 365 | H271 | ダウンライト | 1 | FDL27 | 0 | Φ150 | 0 | 0 | 銀色鏡面仕上 | 0 | 34 | 4 | 4 | 4.1367 | 0 | 従量電灯 | - | - | - | 31.025 | 14892 | 器具交換 | [6 empty] | 0 | - | 従量電灯 | - | - | 0 | 0 | 0
58 | 消防署南分署 | 事務所棟 | 1F | 風除室 | 従量電灯 |  |  |  | 24 | 365 | イ23B | 埋込専用型非常灯 | 1 | 非常灯用30 | 0 | φ100 | 0 | 0 | 0 | 電池内蔵 | 3.8 | 1 | 1 | 2.774 | 0 | 従量電灯 | - | - | - | 83.22 | 9986.4 | 器具交換 | [6 empty] | 0 | - | 従量電灯 | - | - | 0 | 0 | 0
58 | 消防署南分署 | 事務所棟 | 1F | 玄関ホール | 従量電灯 |  |  |  | 13 | 365 | F363 | 埋込スクエア | 3 | FPL36 | 0 | □450 | 0 | 0 | ルーバー | 0 | 44 | 4 | 12 | 208.78 | 0 | 従量電灯 | - | - | - | 521.95 | 751608 | 器具交換 | [6 empty] | 0 | - | 従量電灯 | - | - | 0 | 0 | 0
58 | 消防署南分署 | 事務所棟 | 1F | 玄関ホール | 従量電灯 |  |  |  | 24 | 365 | イ23B | 埋込専用型非常灯 | 1 | 非常灯用30 | 0 | φ100 | 0 | 0 | 0 | 電池内蔵 | 3.8 | 1 | 1 | 2.774 | 0 | 従量電灯 | - | - | - | 83.22 | 9986.4 | 器具交換 | [6 empty] | 0 | - | 従量電灯 | - | - | 0 | 0 | 0
58 | 消防署南分署 | 事務所棟 | 1F | 玄関ホール | 従量電灯 |  |  |  | 24 | 365 | ヘ10 | C級 誘導灯 | 1 | CF130 | 0 | 0 | 避難口/高輝度誘導灯 | 壁埋込型 | 片面 | 0 | 5 | 1 | 1 | 3.65 | 0 | 従量電灯 | - | - | - | 109.5 | 13140 | 器具交換 | [6 empty] | 0 | - | 従量電灯 | - | - | 0 | 0 | 0
58 | 消防署南分署 | 事務所棟 | 1F | 倉庫(大会議室) | 従量電灯 |  |  |  | 1 | 120 | A41 | 逆富士ベースライト | 1 | FLR40 | 0 | 0 | 0 | 0 | 0 | 0 | 47 | 1 | 1 | 0.47 | 0 | 従量電灯 | - | - | - | 14.1 | 1692 | ランプ交換 | [6 empty] | 0 | - | 従量電灯 | - | - | 0 | 0 | 0
58 | 消防署南分署 | 事務所棟 | 1F | 大会議室 | 従量電灯 |  |  |  | 3 | 365 | F363 | 埋込スクエア | 3 | FPL36 | 0 | □450 | 0 | 0 | ルーバー | 0 | 44 | 9 | 27 | 108.405 | 0 | 従量電灯 | - | - | - | 120.45 | 390258 | 器具交換 | [6 empty] | 0 | - | 従量電灯 | - | - | 0 | 0 | 0
58 | 消防署南分署 | 事務所棟 | 1F | 大会議室 | 従量電灯 | 対象外 |  |  | 3 | 365 | V60 | ダウンライト | 1 | IL60 | 0 | φ100 | 0 | 0 | 黒つや消しバッフル | 0 | 54 | 6 | 6 | 0 | 0 | 従量電灯 | - | - | - | 0 | 0 | 対象外 | 対象外 | [5 empty] | 0 | - | 従量電灯 | - | - | 0 | 0 | 0
58 | 消防署南分署 | 事務所棟 | 1F | 大会議室 | 従量電灯 |  |  |  | 24 | 365 | イ23B | 埋込専用型非常灯 | 1 | 非常灯用30 | 0 | φ100 | 0 | 0 | 0 | 電池内蔵 | 3.8 | 1 | 1 | 2.774 | 0 | 従量電灯 | - | - | - | 83.22 | 9986.4 | 器具交換 | [6 empty] | 0 | - | 従量電灯 | - | - | 0 | 0 | 0
58 | 消防署南分署 | 事務所棟 | 1F | 消防団室 | 従量電灯 |  |  |  | 3 | 365 | F363 | 埋込スクエア | 3 | FPL36 | 0 | □450 | 0 | 0 | ルーバー | 0 | 44 | 6 | 18 | 72.27 | 0 | 従量電灯 | - | - | - | 120.45 | 260172 | 器具交換 | [6 empty] | 0 | - | 従量電灯 | - | - | 0 | 0 | 0
58 | 消防署南分署 | 事務所棟 | 1F | 消防団室 | 従量電灯 |  |  |  | 3 | 365 | Y85 | ユニバーサルダウンライト | 1 | JD85 | 0 | φ125 | 内部可動型 | 0 | 0 | 0 | 85 | 3 | 3 | 23.2688 | 0 | 従量電灯 | - | - | - | 232.6875 | 83767.5 | 器具交換 | [6 empty] | 0 | - | 従量電灯 | - | - | 0 | 0 | 0
58 | 消防署南分署 | 事務所棟 | 1F | 消防団室 | 従量電灯 | 対象外 |  |  | 3 | 365 | V60 | ダウンライト | 1 | IL60 | 0 | φ100 | 0 | 0 | 黒つや消しバッフル | 0 | 54 | 4 | 4 | 0 | 0 | 従量電灯 | - | - | - | 0 | 0 | 対象外 | 対象外 | [5 empty] | 0 | - | 従量電灯 | - | - | 0 | 0 | 0
58 | 消防署南分署 | 事務所棟 | 1F | 消防団室 | 従量電灯 |  |  |  | 24 | 365 | イ23B | 埋込専用型非常灯 | 1 | 非常灯用30 | 0 | φ100 | 0 | 0 | 0 | 電池内蔵 | 3.8 | 1 | 1 | 2.774 | 0 | 従量電灯 | - | - | - | 83.22 | 9986.4 | 器具交換 | [6 empty] | 0 | - | 従量電灯 | - | - | 0 | 0 | 0
58 | 消防署南分署 | 事務所棟 | 1F | 倉庫(消防団室) | 従量電灯 |  |  |  | 1 | 120 | A41 | 逆富士ベースライト | 1 | FLR40 | 0 | 0 | 0 | 0 | 0 | 0 | 47 | 1 | 1 | 0.47 | 0 | 従量電灯 | - | - | - | 14.1 | 1692 | ランプ交換 | [6 empty] | 0 | - | 従量電灯 | - | - | 0 | 0 | 0
58 | 消防署南分署 | 事務所棟 | 1F | 食堂 | 従量電灯 |  |  |  | 3 | 365 | D321 | 埋込ベースライト | 1 | FHF32(高出力) | 0 | W150 | 0 | 0 | 0 | 0 | 48 | 4 | 4 | 17.52 | 0 | 従量電灯 | - | - | - | 131.4 | 63072 | ランプ交換 | [6 empty] | 0 | - | 従量電灯 | - | - | 0 | 0 | 0
58 | 消防署南分署 | 事務所棟 | 1F | 食堂 | 従量電灯 |  |  |  | 3 | 365 | D321B | 埋込ベースライト | 1 | FHF32(高出力) | 0 | W150 | 0 | 0 | 0 | 電池内蔵 | 48 | 2 | 2 | 8.76 | 0 | 従量電灯 | - | - | - | 131.4 | 31536 | 器具交換 | [6 empty] | 0 | - | 従量電灯 | - | - | 0 | 0 | 0
58 | 消防署南分署 | 事務所棟 | 1F | 食堂 | 従量電灯 |  |  |  | 3 | 365 | Z21 | 流し元灯 | 1 | FL20 | 0 | 0 | PS付 | 0 | 0 | 0 | 28 | 1 | 1 | 2.555 | 0 | 従量電灯 | - | - | - | 76.65 | 9198 | 器具交換 | [6 empty] | 0 | - | 従量電灯 | - | - | 0 | 0 | 0
58 | 消防署南分署 | 事務所棟 | 1F | 通用口 | 従量電灯 |  |  |  | 13 | 365 | I181W | ダウンライト | 1 | FDL18 | 0 | Φ150 | 軒下用防雨型 | 0 | 透明ガラスカバー | 0 | 26 | 2 | 2 | 20.5617 | 0 | 従量電灯 | - | - | - | 308.425 | 74022 | 器具交換 | [6 empty] | 0 | - | 従量電灯 | - | - | 0 | 0 | 0
58 | 消防署南分署 | 事務所棟 | 1F | 男子更衣室 | 従量電灯 |  |  |  | 3 | 365 | A41 | 逆富士ベースライト | 1 | FLR40 | 0 | 0 | 0 | 0 | 0 | 0 | 47 | 1 | 1 | 4.2888 | 0 | 従量電灯 | - | - | - | 128.6625 | 15439.5 | ランプ交換 | [6 empty] | 0 | - | 従量電灯 | - | - | 0 | 0 | 0
58 | 消防署南分署 | 事務所棟 | 1F | 男子更衣室 | 従量電灯 |  |  |  | 3 | 365 | A41B | 逆富士ベースライト | 1 | FLR40 | 0 | 0 | 0 | 0 | 0 | 電池内蔵 | 47 | 1 | 1 | 4.2888 | 0 | 従量電灯 | - | - | - | 128.6625 | 15439.5 | 器具交換 | [6 empty] | 0 | - | 従量電灯 | - | - | 0 | 0 | 0
58 | 消防署南分署 | 事務所棟 | 1F | 男子更衣室 | 従量電灯 |  |  |  | 3 | 365 | H131 | ダウンライト | 1 | FDL13 | 0 | Φ150 | 0 | 0 | 銀色鏡面仕上 | 0 | 18 | 1 | 1 | 1.6425 | 0 | 従量電灯 | - | - | - | 49.275 | 5913 | 器具交換 | [6 empty] | 0 | - | 従量電灯 | - | - | 0 | 0 | 0
58 | 消防署南分署 | 事務所棟 | 1F | 車椅子便所 | 従量電灯 |  |  |  | 3 | 365 | C41 | 埋込ベースライト | 1 | FLR40 | 0 | W190 | 0 | 0 | 0 | 0 | 47 | 1 | 1 | 4.2888 | 0 | 従量電灯 | - | - | - | 128.6625 | 15439.5 | ランプ交換 | [6 empty] | 0 | - | 従量電灯 | - | - | 0 | 0 | 0
58 | 消防署南分署 | 事務所棟 | 1F | 女子便所 | 従量電灯 |  |  |  | 3 | 365 | E41 | 埋込ベースライト | 1 | FHF32(高出力) | 0 | 0 | 0 | 0 | ルーバー | 0 | 48 | 1 | 1 | 4.38 | 0 | 従量電灯 | - | - | - | 131.4 | 15768 | ランプ交換 | [6 empty] | 0 | - | 従量電灯 | - | - | 0 | 0 | 0
58 | 消防署南分署 | 事務所棟 | 1F | 女子便所 | 従量電灯 |  |  |  | 3 | 365 | H91 | ダウンライト | 1 | FDL9 | 0 | Φ100 | 0 | 0 | 0 | 0 | 9 | 1 | 1 | 0.82125 | 0 | 従量電灯 | - | - | - | 24.6375 | 2956.5 | 器具交換 | [6 empty] | 0 | - | 従量電灯 | - | - | 0 | 0 | 0
58 | 消防署南分署 | 事務所棟 | 1F | 女子便所 | 従量電灯 |  |  |  | 3 | 365 | H131 | ダウンライト | 1 | FDL13 | 0 | Φ150 | 0 | 0 | 銀色鏡面仕上 | 0 | 18 | 1 | 1 | 1.6425 | 0 | 従量電灯 | - | - | - | 49.275 | 5913 | 器具交換 | [6 empty] | 0 | - | 従量電灯 | - | - | 0 | 0 | 0
58 | 消防署南分署 | 事務所棟 | 1F | 男子便所 | 従量電灯 |  |  |  | 3 | 365 | C41 | 埋込ベースライト | 1 | FLR40 | 0 | W190 | 0 | 0 | 0 | 0 | 47 | 2 | 2 | 8.5775 | 0 | 従量電灯 | - | - | - | 128.6625 | 30879 | ランプ交換 | [6 empty] | 0 | - | 従量電灯 | - | - | 0 | 0 | 0
58 | 消防署南分署 | 事務所棟 | 1F | 男子便所 | 従量電灯 |  |  |  | 3 | 365 | E41 | 埋込ベースライト | 1 | FHF32(高出力) | 0 | 0 | 0 | 0 | ルーバー | 0 | 48 | 1 | 1 | 4.38 | 0 | 従量電灯 | - | - | - | 131.4 | 15768 | ランプ交換 | [6 empty] | 0 | - | 従量電灯 | - | - | 0 | 0 | 0
58 | 消防署南分署 | 事務所棟 | 1F | 男子便所 | 従量電灯 |  |  |  | 3 | 365 | H91 | ダウンライト | 1 | FDL9 | 0 | Φ100 | 0 | 0 | 0 | 0 | 9 | 2 | 2 | 1.6425 | 0 | 従量電灯 | - | - | - | 24.6375 | 5913 | 器具交換 | [6 empty] | 0 | - | 従量電灯 | - | - | 0 | 0 | 0
58 | 消防署南分署 | 事務所棟 | 1F | 男子便所 | 従量電灯 |  |  |  | 3 | 365 | H131 | ダウンライト | 1 | FDL13 | 0 | Φ150 | 0 | 0 | 銀色鏡面仕上 | 0 | 18 | 2 | 2 | 3.285 | 0 | 従量電灯 | - | - | - | 49.275 | 11826 | 器具交換 | [6 empty] | 0 | - | 従量電灯 | - | - | 0 | 0 | 0
58 | 消防署南分署 | 事務所棟 | 1F | 便所前廊下 | 従量電灯 |  |  |  | 13 | 365 | H131 | ダウンライト | 1 | FDL13 | 0 | Φ150 | 0 | 0 | 銀色鏡面仕上 | 0 | 18 | 1 | 1 | 7.1175 | 0 | 従量電灯 | - | - | - | 213.525 | 25623 | 器具交換 | [6 empty] | 0 | - | 従量電灯 | - | - | 0 | 0 | 0
58 | 消防署南分署 | 事務所棟 | 1F | 便所前廊下 | 従量電灯 |  |  |  | 24 | 365 | イ10B | 埋込専用型非常灯 | 1 | 非常灯用13 | 0 | φ100 | 0 | 0 | 0 | 電池内蔵 | 2.7 | 1 | 1 | 1.971 | 0 | 従量電灯 | - | - | - | 59.13 | 7095.6 | 器具交換 | [6 empty] | 0 | - | 従量電灯 | - | - | 0 | 0 | 0
58 | 消防署南分署 | 事務所棟 | 1F | 洗面・洗濯室 | 従量電灯 |  |  |  | 3 | 365 | A41W | 逆富士ベースライト | 1 | FLR40 | 0 | 0 | 防湿・防雨型 | 0 | 0 | 0 | 47 | 1 | 1 | 4.2888 | 0 | 従量電灯 | - | - | - | 128.6625 | 15439.5 | ランプ交換 | [6 empty] | 0 | - | 従量電灯 | - | - | 0 | 0 | 0
58 | 消防署南分署 | 事務所棟 | 1F | 洗面・洗濯室 | 従量電灯 |  |  |  | 3 | 365 | K161 | ダウンライト | 1 | FHT16 | 0 | 0 | 0 | 0 | 0 | 0 | 19 | 3 | 3 | 5.2012 | 0 | 従量電灯 | - | - | - | 52.0125 | 18724.5 | 器具交換 | [6 empty] | 0 | - | 従量電灯 | - | - | 0 | 0 | 0
58 | 消防署南分署 | 事務所棟 | 1F | 脱衣室 | 従量電灯 | 対象外 |  |  | 3 | 365 | L60W | 小形シーリングライト | 1 | IL60 | 0 | 0 | 防湿型 | 0 | 乳白プラスチックグローブ | 0 | 54 | 1 | 1 | 0 | 0 | 従量電灯 | - | - | - | 0 | 0 | 対象外 | 対象外 | [5 empty] | 0 | - | 従量電灯 | - | - | 0 | 0 | 0
58 | 消防署南分署 | 事務所棟 | 1F | 浴室 | 従量電灯 | 部屋ごとLED済/対象外 |  |  | - | - | LED | LED器具 | 0 | LED | 0 | 0 | 0 | 0 | 0 | 0 | - |  | 0 | 0 | 0 | 従量電灯 | - | - | - | - | 0 | 対象外 | LED済/対象外 | [5 empty] | 0 | - | 従量電灯 | - | - | - | - | 0
58 | 消防署南分署 | 事務所棟 | 1F | 仮眠室(1) | 従量電灯 |  |  |  | 3 | 365 | G364 | 埋込スクエア | 4 | FPL36 | 0 | □450 | 0 | 0 | 乳白アクリルカバー | 0 | 44 | 4 | 16 | 64.24 | 0 | 従量電灯 | - | - | - | 120.45 | 231264 | 器具交換 | [6 empty] | 0 | - | 従量電灯 | - | - | 0 | 0 | 0
58 | 消防署南分署 | 事務所棟 | 1F | 仮眠室(1) | 従量電灯 | 対象外 |  |  | 3 | 365 | J60 | ダウンライト | 1 | IL60 | 0 | Φ150 | 0 | 0 | 0 | 0 | 54 | 2 | 2 | 0 | 0 | 従量電灯 | - | - | - | 0 | 0 | 対象外 | 対象外 | [5 empty] | 0 | - | 従量電灯 | - | - | 0 | 0 | 0
58 | 消防署南分署 | 事務所棟 | 1F | 仮眠室(1) | 従量電灯 |  |  |  | 24 | 365 | イ23B | 埋込専用型非常灯 | 1 | 非常灯用30 | 0 | φ100 | 0 | 0 | 0 | 電池内蔵 | 3.8 | 2 | 2 | 5.548 | 0 | 従量電灯 | - | - | - | 83.22 | 19972.8 | 器具交換 | [6 empty] | 0 | - | 従量電灯 | - | - | 0 | 0 | 0
58 | 消防署南分署 | 事務所棟 | 1F | 踏込(1) | 従量電灯 |  |  |  | 3 | 365 | H91 | ダウンライト | 1 | FDL9 | 0 | Φ100 | 0 | 0 | 0 | 0 | 9 | 1 | 1 | 0.82125 | 0 | 従量電灯 | - | - | - | 24.6375 | 2956.5 | 器具交換 | [6 empty] | 0 | - | 従量電灯 | - | - | 0 | 0 | 0
58 | 消防署南分署 | 事務所棟 | 1F | 踏込(1) | 従量電灯 |  |  |  | 3 | 365 | N5 | フットライト | 1 | 豆球5W | 0 | 0 | 0 | 0 | 角形/乳白アクリルパネル付 | 0 | 5 | 2 | 2 | 0.9125 | 0 | 従量電灯 | - | - | - | 13.6875 | 3285 | 器具交換 | [6 empty] | 0 | - | 従量電灯 | - | - | 0 | 0 | 0
58 | 消防署南分署 | 事務所棟 | 1F | 踏込(1) | 従量電灯 |  |  |  | 24 | 365 | イ10B | 埋込専用型非常灯 | 1 | 非常灯用13 | 0 | φ100 | 0 | 0 | 0 | 電池内蔵 | 2.7 | 1 | 1 | 1.971 | 0 | 従量電灯 | - | - | - | 59.13 | 7095.6 | 器具交換 | [6 empty] | 0 | - | 従量電灯 | - | - | 0 | 0 | 0
58 | 消防署南分署 | 事務所棟 | 1F | 仮眠室(2) | 従量電灯 |  |  |  | 3 | 365 | G364 | 埋込スクエア | 4 | FPL36 | 0 | □450 | 0 | 0 | 乳白アクリルカバー | 0 | 44 | 2 | 8 | 32.12 | 0 | 従量電灯 | - | - | - | 120.45 | 115632 | 器具交換 | [6 empty] | 0 | - | 従量電灯 | - | - | 0 | 0 | 0
58 | 消防署南分署 | 事務所棟 | 1F | 仮眠室(2) | 従量電灯 | 対象外 |  |  | 3 | 365 | J60 | ダウンライト | 1 | IL60 | 0 | Φ150 | 0 | 0 | 0 | 0 | 54 | 1 | 1 | 0 | 0 | 従量電灯 | - | - | - | 0 | 0 | 対象外 | 対象外 | [5 empty] | 0 | - | 従量電灯 | - | - | 0 | 0 | 0
58 | 消防署南分署 | 事務所棟 | 1F | 仮眠室(2) | 従量電灯 |  |  |  | 24 | 365 | イ23B | 埋込専用型非常灯 | 1 | 非常灯用30 | 0 | φ100 | 0 | 0 | 0 | 電池内蔵 | 3.8 | 1 | 1 | 2.774 | 0 | 従量電灯 | - | - | - | 83.22 | 9986.4 | 器具交換 | [6 empty] | 0 | - | 従量電灯 | - | - | 0 | 0 | 0
58 | 消防署南分署 | 事務所棟 | 1F | 踏込(2) | 従量電灯 |  |  |  | 3 | 365 | H91 | ダウンライト | 1 | FDL9 | 0 | Φ100 | 0 | 0 | 0 | 0 | 9 | 1 | 1 | 0.82125 | 0 | 従量電灯 | - | - | - | 24.6375 | 2956.5 | 器具交換 | [6 empty] | 0 | - | 従量電灯 | - | - | 0 | 0 | 0
58 | 消防署南分署 | 事務所棟 | 1F | 踏込(2) | 従量電灯 |  |  |  | 3 | 365 | N5 | フットライト | 1 | 豆球5W | 0 | 0 | 0 | 0 | 角形/乳白アクリルパネル付 | 0 | 5 | 1 | 1 | 0.45625 | 0 | 従量電灯 | - | - | - | 13.6875 | 1642.5 | 器具交換 | [6 empty] | 0 | - | 従量電灯 | - | - | 0 | 0 | 0
58 | 消防署南分署 | 事務所棟 | 1F | 踏込(2) | 従量電灯 |  |  |  | 24 | 365 | イ10B | 埋込専用型非常灯 | 1 | 非常灯用13 | 0 | φ100 | 0 | 0 | 0 | 電池内蔵 | 2.7 | 1 | 1 | 1.971 | 0 | 従量電灯 | - | - | - | 59.13 | 7095.6 | 器具交換 | [6 empty] | 0 | - | 従量電灯 | - | - | 0 | 0 | 0
58 | 消防署南分署 | 事務所棟 | 1F | 廊下 | 従量電灯 |  |  |  | 13 | 365 | D321 | 埋込ベースライト | 1 | FHF32(高出力) | 0 | W150 | 0 | 0 | 0 | 0 | 48 | 2 | 2 | 37.96 | 0 | 従量電灯 | - | - | - | 569.4 | 136656 | ランプ交換 | [6 empty] | 0 | - | 従量電灯 | - | - | 0 | 0 | 0
58 | 消防署南分署 | 事務所棟 | 1F | 廊下 | 従量電灯 |  |  |  | 13 | 365 | D321B | 埋込ベースライト | 1 | FHF32(高出力) | 0 | W150 | 0 | 0 | 0 | 電池内蔵 | 48 | 2 | 2 | 37.96 | 0 | 従量電灯 | - | - | - | 569.4 | 136656 | 器具交換 | [6 empty] | 0 | - | 従量電灯 | - | - | 0 | 0 | 0
58 | 消防署南分署 | 事務所棟 | 1F | 廊下 | 従量電灯 |  |  |  | 13 | 365 | H271 | ダウンライト | 1 | FDL27 | 0 | Φ150 | 0 | 0 | 銀色鏡面仕上 | 0 | 34 | 11 | 11 | 147.8858 | 0 | 従量電灯 | - | - | - | 403.325 | 532389 | 器具交換 | [6 empty] | 0 | - | 従量電灯 | - | - | 0 | 0 | 0
58 | 消防署南分署 | 事務所棟 | 1F | 廊下 | 従量電灯 |  |  |  | 24 | 365 | イ23B | 埋込専用型非常灯 | 1 | 非常灯用30 | 0 | φ100 | 0 | 0 | 0 | 電池内蔵 | 3.8 | 4 | 4 | 11.096 | 0 | 従量電灯 | - | - | - | 83.22 | 39945.6 | 器具交換 | [6 empty] | 0 | - | 従量電灯 | - | - | 0 | 0 | 0
58 | 消防署南分署 | 事務所棟 | 1F | 廊下 | 従量電灯 | 対象外 |  |  | 13 | 365 | ヌ100 | スポットライト | 1 | ﾋﾞｰﾑﾗﾝﾌﾟ100 | 0 | 0 | 散光形 | 0 | 0 | 0 | 100 | 3 | 3 | 0 | 0 | 従量電灯 | - | - | - | 0 | 0 | 対象外 | 対象外 | [5 empty] | 0 | - | 従量電灯 | - | - | 0 | 0 | 0
58 | 消防署南分署 | 事務所棟 | 1F | 廊下 | 従量電灯 |  |  |  | 24 | 365 | ト10 | C級 誘導灯 | 1 | CF130 | 0 | 0 | 避難口/高輝度誘導灯 | 壁直付型 | 片面 | 0 | 5 | 1 | 1 | 3.65 | 0 | 従量電灯 | - | - | - | 109.5 | 13140 | 器具交換 | [6 empty] | 0 | - | 従量電灯 | - | - | 0 | 0 | 0
58 | 消防署南分署 | 事務所棟 | 1F | 廊下 | 従量電灯 |  |  |  | 24 | 365 | ニ11B | C級 誘導灯 | 1 | FL10 | 0 | 125×405 | 通路 | 壁埋込型 | 片面 | 0 | 13 | 1 | 1 | 9.49 | 0 | 従量電灯 | - | - | - | 284.7 | 34164 | 器具交換 | [6 empty] | 0 | - | 従量電灯 | - | - | 0 | 0 | 0
58 | 消防署南分署 | 事務所棟 | 1F | 廊下 | 従量電灯 |  |  |  | 24 | 365 | ホ20B | B級BL形 誘導灯 | 1 | CF220 | 0 | 0 | 通路/高輝度誘導灯 | 天井埋込型 | 両面 | 0 | 8.3 | 2 | 2 | 12.118 | 0 | 従量電灯 | - | - | - | 181.77 | 43624.8 | 器具交換 | [6 empty] | 0 | - | 従量電灯 | - | - | 0 | 0 | 0
58 | 消防署南分署 | 事務所棟 | 1F | 廊下 | 従量電灯 |  |  |  | 24 | 365 | ロ10 | C級 誘導灯 | 1 | CF130 | 0 | 0 | 避難口/高輝度誘導灯 | 天井埋込型 | 片面 | 0 | 5 | 1 | 1 | 3.65 | 0 | 従量電灯 | - | - | - | 109.5 | 13140 | 器具交換 | [6 empty] | 0 | - | 従量電灯 | - | - | 0 | 0 | 0
58 | 消防署南分署 | 事務所棟 | 1F | 救急消毒室 | 従量電灯 |  |  |  | 3 | 365 | A42W | 逆富士ベースライト | 2 | FLR40 | 0 | 0 | 防湿・防雨型 | 0 | 0 | 0 | 47 | 1 | 2 | 8.5775 | 0 | 従量電灯 | - | - | - | 128.6625 | 30879 | ランプ交換 | [6 empty] | 0 | - | 従量電灯 | - | - | 0 | 0 | 0
58 | 消防署南分署 | 事務所棟 | 1F | 救急消毒室 | 従量電灯 |  |  |  | 3 | 365 | A42BW | 逆富士ベースライト | 2 | FLR40 | 0 | 0 | 防湿・防雨型 | 0 | 0 | 電池内蔵 | 47 | 1 | 2 | 8.5775 | 0 | 従量電灯 | - | - | - | 128.6625 | 30879 | 器具交換 | [6 empty] | 0 | - | 従量電灯 | - | - | 0 | 0 | 0
58 | 消防署南分署 | 事務所棟 | 1F | 救急消毒室 | 従量電灯 |  |  |  | 3 | 365 | Z21 | 流し元灯 | 1 | FL20 | 0 | 0 | PS付 | 0 | 0 | 0 | 28 | 1 | 1 | 2.555 | 0 | 従量電灯 | - | - | - | 76.65 | 9198 | 器具交換 | [6 empty] | 0 | - | 従量電灯 | - | - | 0 | 0 | 0
58 | 消防署南分署 | 事務所棟 | 1F | 事務室 | 従量電灯 |  |  |  | 24 | 365 | D321 | 埋込ベースライト | 1 | FHF32(高出力) | 0 | W150 | 0 | 0 | 0 | 0 | 48 | 16 | 16 | 560.64 | 0 | 従量電灯 | - | - | - | 1051.2 | 2018304 | ランプ交換 | [6 empty] | 0 | - | 従量電灯 | - | - | 0 | 0 | 0
58 | 消防署南分署 | 事務所棟 | 1F | 事務室 | 従量電灯 |  |  |  | 24 | 365 | D321B | 埋込ベースライト | 1 | FHF32(高出力) | 0 | W150 | 0 | 0 | 0 | 電池内蔵 | 48 | 4 | 4 | 140.16 | 0 | 従量電灯 | - | - | - | 1051.2 | 504576 | 器具交換 | [6 empty] | 0 | - | 従量電灯 | - | - | 0 | 0 | 0
58 | 消防署南分署 | 事務所棟 | 1F | 書庫 | 従量電灯 |  |  |  | 3 | 365 | D321 | 埋込ベースライト | 1 | FHF32(高出力) | 0 | W150 | 0 | 0 | 0 | 0 | 48 | 8 | 8 | 35.04 | 0 | 従量電灯 | - | - | - | 131.4 | 126144 | ランプ交換 | [6 empty] | 0 | - | 従量電灯 | - | - | 0 | 0 | 0
58 | 消防署南分署 | 事務所棟 | 1F | 女子更衣室 | 従量電灯 |  |  |  | 3 | 365 | A22B | 逆富士ベースライト | 2 | FL20 | 0 | 0 | 0 | 0 | 0 | 電池内蔵 | 28 | 1 | 2 | 5.11 | 0 | 従量電灯 | - | - | - | 76.65 | 18396 | 器具交換 | [6 empty] | 0 | - | 従量電灯 | - | - | 0 | 0 | 0
58 | 消防署南分署 | 事務所棟 | 1F | 女子更衣室 | 従量電灯 |  |  |  | 3 | 365 | H131 | ダウンライト | 1 | FDL13 | 0 | Φ150 | 0 | 0 | 銀色鏡面仕上 | 0 | 18 | 1 | 1 | 1.6425 | 0 | 従量電灯 | - | - | - | 49.275 | 5913 | 器具交換 | [6 empty] | 0 | - | 従量電灯 | - | - | 0 | 0 | 0
58 | 消防署南分署 | 事務所棟 | 1F | 外壁 | 従量電灯 |  |  |  | 13 | 365 | Q131W | ブラケット灯 | 1 | FDL13 | 0 | φ100 | 防雨型 | 0 | 筒形/アルミダイカスト製/乳白ガラスグローブ | 0 | 18 | 8 | 8 | 56.94 | 0 | 従量電灯 | - | - | - | 213.525 | 204984 | 器具交換 | [6 empty] | 0 | - | 従量電灯 | - | - | 0 | 0 | 0
58 | 消防署南分署 | 事務所棟 | 2F | 展望室 | 従量電灯 |  |  |  | 1 | 365 | リ41 | 片反射笠付トラフ形ベースライト | 1 | FLR40 | 0 | 0 | 0 | 0 | 0 | 0 | 47 | 12 | 12 | 17.155 | 0 | 従量電灯 | - | - | - | 42.8875 | 61758 | ランプ交換 | [6 empty] | 0 | - | 従量電灯 | - | - | 0 | 0 | 0
58 | 消防署南分署 | 車庫・倉庫棟 | 1F | 危険物倉庫 | 従量電灯 |  |  |  | 1 | 365 | O41 | 安全増防爆型器具 | 1 | FL40 | 0 | 0 | 防爆等級G3対応 | 0 | 0 | 0 | 47 | 1 | 1 | 1.4296 | 0 | 従量電灯 | - | - | - | 42.8875 | 5146.5 | 器具交換 | [6 empty] | 0 | - | 従量電灯 | - | - | 0 | 0 | 0
58 | 消防署南分署 | 車庫・倉庫棟 | 1F | コンプレッサー室 | 従量電灯 |  |  |  | 1 | 12 | B41 | 笠付トラフ形ベースライト | 1 | FLR40 | 0 | 0 | 0 | 0 | 0 | 0 | 47 | 2 | 2 | 0.094 | 0 | 従量電灯 | - | - | - | 1.41 | 338.4 | ランプ交換 | [6 empty] | 0 | - | 従量電灯 | - | - | 0 | 0 | 0
58 | 消防署南分署 | 車庫・倉庫棟 | 1F | 倉庫 | 従量電灯 |  |  |  | 1 | 120 | B41 | 笠付トラフ形ベースライト | 1 | FLR40 | 0 | 0 | 0 | 0 | 0 | 0 | 47 | 2 | 2 | 0.94 | 0 | 従量電灯 | - | - | - | 14.1 | 3384 | ランプ交換 | [6 empty] | 0 | - | 従量電灯 | - | - | 0 | 0 | 0
58 | 消防署南分署 | 車庫・倉庫棟 | 1F | 車庫 | 従量電灯 |  |  |  | 13 | 365 | B321 | 笠付トラフ形ベースライト | 1 | FHF32 | 0 | 0 | 0 | 0 | 0 | 0 | 36 | 16 | 16 | 227.76 | 0 | 従量電灯 | - | - | - | 427.05 | 819936 | ランプ交換 | [6 empty] | 0 | - | 従量電灯 | - | - | 0 | 0 | 0
58 | 消防署南分署 | 車庫・倉庫棟 | 1F | 車庫 | 従量電灯 |  |  |  | 13 | 365 | B322B | 笠付トラフ形ベースライト | 2 | FHF32 | 0 | 0 | 0 | 0 | 0 | 電池内蔵 | 36 | 6 | 12 | 170.82 | 0 | 従量電灯 | - | - | - | 427.05 | 614952 | 器具交換 | [6 empty] | 0 | - | 従量電灯 | - | - | 0 | 0 | 0
58 | 消防署南分署 | 車庫・倉庫棟 | 1F | 車庫 | 従量電灯 | 対象外 |  |  | 13 | 365 | チ150 | 丸形投光器 | 1 | ﾋﾞｰﾑﾗﾝﾌﾟ150 | 0 | 0 | 0 | 0 | アルミセード | 0 | 150 | 3 | 3 | 0 | 0 | 従量電灯 | - | - | - | 0 | 0 | 対象外 | 対象外 | [5 empty] | 0 | - | 従量電灯 | - | - | 0 | 0 | 0
58 | 消防署南分署 | 車庫・倉庫棟 | 1F | 車庫 | 従量電灯 |  |  |  | 24 | 365 | ハ10 | C級 誘導灯 | 1 | CF130 | 0 | 0 | 避難口/高輝度誘導灯 | 壁直付型 | 片面/ガード付 | 0 | 5 | 1 | 1 | 3.65 | 0 | 従量電灯 | - | - | - | 109.5 | 13140 | 器具交換 | [6 empty] | 0 | - | 従量電灯 | - | - | 0 | 0 | 0
58 | 消防署南分署 | 車庫・倉庫棟 | 1F | 防火倉庫 | 従量電灯 |  |  |  | 1 | 12 | B41 | 笠付トラフ形ベースライト | 1 | FLR40 | 0 | 0 | 0 | 0 | 0 | 0 | 47 | 13 | 13 | 0.611 | 0 | 従量電灯 | - | - | - | 1.41 | 2199.6 | ランプ交換 | [6 empty] | 0 | - | 従量電灯 | - | - | 0 | 0 | 0
58 | 消防署南分署 | 車庫・倉庫棟 | 1F | 防火倉庫 | 従量電灯 |  |  |  | 1 | 12 | B41B | 笠付トラフ形ベースライト | 1 | FLR40 | 0 | 0 | 0 | 0 | 0 | 電池内蔵 | 47 | 5 | 5 | 0.235 | 0 | 従量電灯 | - | - | - | 1.41 | 846 | 器具交換 | [6 empty] | 0 | - | 従量電灯 | - | - | 0 | 0 | 0
58 | 消防署南分署 | 車庫・倉庫棟 | 1F | 防火倉庫 | 従量電灯 |  |  |  | 1 | 12 | B42 | 笠付トラフ形ベースライト | 2 | FLR40 | 0 | 0 | 0 | 0 | 0 | 0 | 47 | 4 | 8 | 0.376 | 0 | 従量電灯 | - | - | - | 1.41 | 1353.6 | ランプ交換 | [6 empty] | 0 | - | 従量電灯 | - | - | 0 | 0 | 0
58 | 消防署南分署 | 車庫・倉庫棟 | 1F | 防火倉庫 | 従量電灯 |  |  |  | 1 | 12 | B42B | 笠付トラフ形ベースライト | 2 | FLR40 | 0 | 0 | 0 | 0 | 0 | 電池内蔵 | 47 | 4 | 8 | 0.376 | 0 | 従量電灯 | - | - | - | 1.41 | 1353.6 | 器具交換 | [6 empty] | 0 | - | 従量電灯 | - | - | 0 | 0 | 0
58 | 消防署南分署 | 車庫・倉庫棟 | 1F | 防火倉庫 | 従量電灯 |  |  |  | 24 | 365 | ハ10 | C級 誘導灯 | 1 | CF130 | 0 | 0 | 避難口/高輝度誘導灯 | 壁直付型 | 片面/ガード付 | 0 | 5 | 1 | 1 | 3.65 | 0 | 従量電灯 | - | - | - | 109.5 | 13140 | 器具交換 | [6 empty] | 0 | - | 従量電灯 | - | - | 0 | 0 | 0
58 | 消防署南分署 | 車庫・倉庫棟 | 1F | 外壁 | 従量電灯 |  |  |  | 13 | 365 | P400W | 丸形投光器 | 1 | HID400 | 0 | 0 | 0 | 0 | 前面：強化ガラス | 0 | 433 | 5 | 5 | 856.0771 | 0 | 従量電灯 | - | - | - | 5136.4625 | 3081877.5 | 器具交換 | [6 empty] | 0 | - | 従量電灯 | - | - | 0 | 0 | 0
58 | 消防署南分署 | 車庫・倉庫棟 | 1F | 外壁 | 従量電灯 |  |  |  | 13 | 365 | Q131W | ブラケット灯 | 1 | FDL13 | 0 | φ100 | 防雨型 | 0 | 筒形/アルミダイカスト製/乳白ガラスグローブ | 0 | 18 | 4 | 4 | 28.47 | 0 | 従量電灯 | - | - | - | 213.525 | 102492 | 器具交換 | [6 empty] | 0 | - | 従量電灯 | - | - | 0 | 0 | 0
58 | 消防署南分署 | 屋外 | - | 植込1 | 従量電灯 | 対象外 | 4.5 |  | 13 | 365 | U32W | 出勤表示灯 | 2 | FL30 | 0 | 0 | パネル文字：「緊急車出勤」 | 0 | 0 | 0 | 30 | 1 | 2 | 0 | 0 | 従量電灯 | - | - | - | 0 | 0 | 対象外 | 対象外 | [5 empty] | 0 | - | 従量電灯 | - | - | 0 | 0 | 0
58 | 消防署南分署 | 屋外 | - | 植込2 | 従量電灯 |  | 1 |  | 13 | 365 | R131W | 庭園灯 | 1 | FDL13 | 0 | φ100 | 0 | 0 | 0 | 0 | 18 | 3 | 3 | 21.3525 | 0 | 従量電灯 | - | - | - | 213.525 | 76869 | 器具交換 | [6 empty] | 0 | - | 従量電灯 | - | - | 0 | 0 | 0
58 | 消防署南分署 | 屋外 | - | 駐車場 | 従量電灯 | 2台×2基 | 4.5 | 高所作業 | 13 | 365 | S252W | 街路灯 | 1 | MF250 | 0 | 0 | 一般型高力率安定器(200V) | 2灯用 | 0 | 0 | 275 | 4 | 4 | 434.9583 | 0 | 従量電灯 | - | - | - | 3262.1875 | 1565850 | 器具交換 | [6 empty] | 0 | - | 従量電灯 | - | - | 0 | 0 | 0
58 | 消防署南分署 | 屋外 | - | 駐車場 | 従量電灯 | 上記街路灯の器具交換用2灯用アーム |  |  | 0 | 0 | 器具交換用2灯用アーム | 器具交換用2灯用アーム | 0 | 0 | 0 | 0 | 0 | 0 | 0 | 0 | 0 | 2 | 0 | 0 | 0 | 従量電灯 | - | - | - | 0 | 0 | 器具交換 | [6 empty] | 0 | - | 従量電灯 | - | - | 0 | 0 | 0
58 | 消防署南分署 | 屋外 | - | 駐車場 | 従量電灯 |  | 4.5 |  | 13 | 365 | S251W | 街路灯 | 1 | MF250 | 0 | 0 | 一般型高力率安定器(200V) | 0 | 0 | 0 | 275 | 1 | 1 | 108.7396 | 0 | 従量電灯 | - | - | - | 3262.1875 | 391462.5 | 器具交換 | [6 empty] | 0 | - | 従量電灯 | - | - | 0 | 0 | 0
58 | 消防署南分署 | 屋外 | - | 屋外掲示板 | 従量電灯 |  |  |  | 13 | 365 | T41 | トラフ形ベースライト | 1 | FLR40 | 0 | 0 | 0 | 0 | 0 | 0 | 47 | 1 | 1 | 18.5846 | 0 | 従量電灯 | - | - | - | 557.5375 | 66904.5 | ランプ交換 | [6 empty] | 0 | - | 従量電灯 | - | - | 0 | 0 | 0
58 | 消防署南分署 | [9 empty] | - | 0 | 0 | 0 | 0 | 0 | 0 | 0 | 0 | 0 | 0 |  | 0 | 0 | 0 | - | - | - | - | - | 0 | - | [6 empty] | 0 | - | - | - | - | - | 0 | 0
58 | 消防署南分署 | [9 empty] | - | 0 | 0 | 0 | 0 | 0 | 0 | 0 | 0 | 0 | 0 |  | 0 | 0 | 0 | - | - | - | - | - | 0 | - | [6 empty] | 0 | - | - | - | - | - | 0 | 0
58 | 消防署南分署 | [9 empty] | - | 0 | 0 | 0 | 0 | 0 | 0 | 0 | 0 | 0 | 0 |  | 0 | 0 | 0 | - | - | - | - | - | 0 | - | [6 empty] | 0 | - | - | - | - | - | 0 | 0
59 | 鳥居本地区公民館(鳥居本出張所含む) | 施設名：鳥居本地区公民館(鳥居本出張所含む)
59 | 鳥居本地区公民館(鳥居本出張所含む)
59 | 鳥居本地区公民館(鳥居本出張所含む) | リース期間 |  | 10
59 | 鳥居本地区公民館(鳥居本出張所含む) | 試算期間 |  | 10
59 | 鳥居本地区公民館(鳥居本出張所含む) | 電力量料金単価 |  | 30 | [28 empty] | 提案ＬＥＤ照明の仕様を追記すること
59 | 鳥居本地区公民館(鳥居本出張所含む) | CO2排出係数 |  | 0.415 | [22 empty] | ※1.月額/1灯あたり |  | ※2.左記以外⇒kWhあたり | [12 empty] | ※1.月額/1灯あたり |  | ※2.左記以外⇒kWhあたり
59 | 鳥居本地区公民館(鳥居本出張所含む) | 基本料金・需要家料金は含まず | [8 empty] | 既存照明 情報 | [15 empty] | 公衆街路灯A・定額電灯 |  | 左記以外 |  | - | 選定LED照明 | [9 empty] | 公衆街路灯A・定額電灯 |  | 左記以外 |  | -
59 | 鳥居本地区公民館(鳥居本出張所含む) | 建物名 | 階数 | 部屋名 | 契約種別 | 備考 | 仮設必要箇所 |  | 点灯時間 | 稼働日数 | 器具記号 | 器具種類 | 灯数 | ランプ種別 | 口金 | 器具寸法 | 器具仕様詳細① | 器具仕様詳細② | 器具仕様詳細③ | 非常灯 | 【概算】 消費電力 | 器具台数 | ランプ本数 | 【既存想定】 消費電力量(kWh) | 契約容量 | 契約内容 | 再エネ賦課金 ※1 | 1灯あたりの 電灯料金 | 公衆街路灯A ・定額電灯以外の 再エネ賦課金※2 | 1灯あたりの 従量料金 | 【既存想定】 既設電気代支出金額 | LED 交換方式 | 製品仕様 | 型番 | メーカー | 定格光束 | 消費電力 | 数量 | 【LED】 消費電力量(kWh) | 契約容量 | 契約内容 | 再エネ賦課金 ※1 | 1灯あたりの 電灯料金 | 公衆街路灯A ・定額電灯以外の 再エネ賦課金※2 | 1灯あたりの 従量料金 | 【LED】 改修後電気代支出金額（円）
59 | 鳥居本地区公民館(鳥居本出張所含む) | [5 empty] | 器具高さ | 仮設内容 | /日 | /年 | [10 empty] | W/本 | 台 | 本 | kWh/月 |  |  | 円/月 | 円/月 | 円/月 | 円/月 | 10 |  |  |  |  | lm/台・本 | W/台・本 | 台・本 | kWh/月 | 公衆街路灯A・定額電灯はﾌﾟﾙﾀﾞｳﾝ選択 |  | 円/月 | 円/月 | 円/月 | 円/月 | 10
59 | 鳥居本地区公民館(鳥居本出張所含む) | 鳥居本地区公民館 | 1F | 軒下・外壁1 | 従量電灯 |  |  |  | 1 | 240 | N-13 | ブラケット灯 | 1 | FDL13 | 0 | 0 | 屋外用 | 0 | 角形カバー | 0 | 18 | 7 | 7 | 2.52 | 0 | 従量電灯 | - | - | - | 10.8 | 9072 | 器具交換 | [6 empty] | 0 | - | 従量電灯 | - | - | 0 | 0 | 0
59 | 鳥居本地区公民館(鳥居本出張所含む) | 鳥居本地区公民館 | 1F | 軒下・外壁1 | 従量電灯 | LED済/対象外 |  |  | 1 | 240 | R-13-LED | ダウンライト | 1 | LED済 | 0 | 0 | 軒下用 | 0 | 0 | 0 | 0 | 6 | 6 | 0 | 0 | 従量電灯 | - | - | - | 0 | 0 | 対象外 | LED済/対象外 | [5 empty] | 0 | - | 従量電灯 | - | - | 0 | 0 | 0
59 | 鳥居本地区公民館(鳥居本出張所含む) | 鳥居本地区公民館 | 1F | 玄関・ホール | 従量電灯 |  |  |  | 10 | 300 | F-363 | 埋込丸形器具 | 3 | FPL36 | 0 | Φ600 | 0 | 0 | 0 | 0 | 44 | 6 | 18 | 198 | 0 | 従量電灯 | - | - | - | 330 | 712800 | 器具交換 | [6 empty] | 0 | - | 従量電灯 | - | - | 0 | 0 | 0
59 | 鳥居本地区公民館(鳥居本出張所含む) | 鳥居本地区公民館 | 1F | 玄関・ホール | 従量電灯 | 対象外 |  |  | 10 | 300 | U-60 | ブラケット灯 | 1 | IL60 | 0 | 0 | 0 | 0 | 0 | 0 | 54 | 9 | 9 | 0 | 0 | 従量電灯 | - | - | - | 0 | 0 | 対象外 | 対象外 | [5 empty] | 0 | - | 従量電灯 | - | - | 0 | 0 | 0
59 | 鳥居本地区公民館(鳥居本出張所含む) | 鳥居本地区公民館 | 1F | 玄関・ホール | 従量電灯 | 対象外 |  |  | 10 | 300 | V-60 | スポットライト | 1 | IL60 | 0 | 0 | 0 | 0 | 0 | 0 | 54 | 1 | 1 | 0 | 0 | 従量電灯 | - | - | - | 0 | 0 | 対象外 | 対象外 | [5 empty] | 0 | - | 従量電灯 | - | - | 0 | 0 | 0
59 | 鳥居本地区公民館(鳥居本出張所含む) | 鳥居本地区公民館 | 1F | 玄関・ホール | 従量電灯 |  |  |  | 24 | 365 | イ-32B | B級BH形 誘導灯 | 1 | FL40 | 0 | 0 | 避難口 | 壁付 | 片面 | 0 | 47 | 1 | 1 | 34.31 | 0 | 従量電灯 | - | - | - | 1029.3 | 123516 | 器具交換 | [6 empty] | 0 | - | 従量電灯 | - | - | 0 | 0 | 0
59 | 鳥居本地区公民館(鳥居本出張所含む) | 鳥居本地区公民館 | 1F | 玄関・ホール | 従量電灯 |  |  |  | 24 | 365 | イ-21B | B級BL形 誘導灯 | 1 | FL20 | 0 | 0 | 避難口 | 壁付 | 片面 | 0 | 28 | 1 | 1 | 20.44 | 0 | 従量電灯 | - | - | - | 613.2 | 73584 | 器具交換 | [6 empty] | 0 | - | 従量電灯 | - | - | 0 | 0 | 0
59 | 鳥居本地区公民館(鳥居本出張所含む) | 鳥居本地区公民館 | 1F | 玄関・ホール | 従量電灯 |  |  |  | 24 | 365 | ロ-21BW | B級BL形 誘導灯 | 1 | FL20 | 0 | 0 | 通路 | 0 | 両面 | 0 | 28 | 1 | 1 | 20.44 | 0 | 従量電灯 | - | - | - | 613.2 | 73584 | 器具交換 | [6 empty] | 0 | - | 従量電灯 | - | - | 0 | 0 | 0
59 | 鳥居本地区公民館(鳥居本出張所含む) | 鳥居本地区公民館 | 1F | 玄関・ホール | 従量電灯 |  |  |  | 24 | 365 | ニ-11B | 埋込C級 誘導灯 | 1 | FL10 | 0 | 0 | 通路 | 0 | 片面 | 0 | 13 | 1 | 1 | 9.49 | 0 | 従量電灯 | - | - | - | 284.7 | 34164 | 器具交換 | [6 empty] | 0 | - | 従量電灯 | - | - | 0 | 0 | 0
59 | 鳥居本地区公民館(鳥居本出張所含む) | 鳥居本地区公民館 | 1F | 玄関・ホール | 従量電灯 |  |  |  | 24 | 365 | ホ-10B | 埋込専用型非常灯 | 1 | 非常灯用9 | 0 | Φ150 | 0 | 0 | 0 | 電池内蔵 | 2 | 1 | 1 | 1.46 | 0 | 従量電灯 | - | - | - | 43.8 | 5256 | 器具交換 | [6 empty] | 0 | - | 従量電灯 | - | - | 0 | 0 | 0
59 | 鳥居本地区公民館(鳥居本出張所含む) | 鳥居本地区公民館 | 1F | 玄関・ホール | 従量電灯 |  |  |  | 24 | 365 | ホ-23B | 埋込専用型非常灯 | 1 | 非常灯用20 | 0 | Φ150 | 0 | 0 | 0 | 電池内蔵 | 3 | 1 | 1 | 2.19 | 0 | 従量電灯 | - | - | - | 65.7 | 7884 | 器具交換 | [6 empty] | 0 | - | 従量電灯 | - | - | 0 | 0 | 0
59 | 鳥居本地区公民館(鳥居本出張所含む) | 鳥居本地区公民館 | 1F | 市役所出張所・公民館事務室 | 従量電灯 | LED済/対象外 |  |  | 10 | 300 | B2-42-LED | 逆富士ベースライト | 2 | LED済 | 0 | 0 | 0 | 0 | 0 | 0 | 0 | 12 | 24 | 0 | 0 | 従量電灯 | - | - | - | 0 | 0 | 対象外 | LED済/対象外 | [5 empty] | 0 | - | 従量電灯 | - | - | 0 | 0 | 0
59 | 鳥居本地区公民館(鳥居本出張所含む) | 鳥居本地区公民館 | 1F | 事務室横掲示板灯 | 従量電灯 |  |  |  | 10 | 300 | V22 | 逆富士ベースライト | 2 | FL20 | 0 | 0 | 0 | 0 | 0 | 0 | 28 | 1 | 2 | 14 | 0 | 従量電灯 | - | - | - | 210 | 50400 | ランプ交換 | [6 empty] | 0 | - | 従量電灯 | - | - | 0 | 0 | 0
59 | 鳥居本地区公民館(鳥居本出張所含む) | 鳥居本地区公民館 | 1F | 湯沸室 | 従量電灯 | LED済/対象外 |  |  | 1 | 300 | A-41 | 逆富士ベースライト | 1 | LED済 | 0 | 0 | 0 | 0 | 0 | 0 | 0 | 1 | 1 | 0 | 0 | 従量電灯 | - | - | - | 0 | 0 | 対象外 | 対象外 | [5 empty] | 0 | - | 従量電灯 | - | - | 0 | 0 | 0
59 | 鳥居本地区公民館(鳥居本出張所含む) | 鳥居本地区公民館 | 1F | 湯沸室 | 従量電灯 |  |  |  | 1 | 300 | K-21 | 流し元灯 | 1 | FL20 | 0 | 0 | PS付 | 0 | 0 | 0 | 28 | 1 | 1 | 0.7 | 0 | 従量電灯 | - | - | - | 21 | 2520 | 器具交換 | [6 empty] | 0 | - | 従量電灯 | - | - | 0 | 0 | 0
59 | 鳥居本地区公民館(鳥居本出張所含む) | 鳥居本地区公民館 | 1F | 印刷室 | 従量電灯 |  |  |  | 1 | 240 | B-42 | 逆富士ベースライト | 2 | FL40 | 0 | 0 | 0 | 0 | 0 | 0 | 47 | 1 | 2 | 1.88 | 0 | 従量電灯 | - | - | - | 28.2 | 6768 | ランプ交換 | [6 empty] | 0 | - | 従量電灯 | - | - | 0 | 0 | 0
59 | 鳥居本地区公民館(鳥居本出張所含む) | 鳥居本地区公民館 | 1F | 印刷室 | 従量電灯 |  |  |  | 24 | 365 | ホ-10B | 埋込専用型非常灯 | 1 | 非常灯用9 | 0 | Φ150 | 0 | 0 | 0 | 電池内蔵 | 2 | 1 | 1 | 1.46 | 0 | 従量電灯 | - | - | - | 43.8 | 5256 | 器具交換 | [6 empty] | 0 | - | 従量電灯 | - | - | 0 | 0 | 0
59 | 鳥居本地区公民館(鳥居本出張所含む) | 鳥居本地区公民館 | 1F | 調理実習室 | 従量電灯 |  |  |  | 1 | 120 | B2-42 | 逆富士ベースライト | 2 | FL40 | 0 | 0 | 0 | 0 | 0 | 0 | 47 | 12 | 24 | 11.28 | 0 | 従量電灯 | - | - | - | 14.1 | 40608 | ランプ交換 | [6 empty] | 0 | - | 従量電灯 | - | - | 0 | 0 | 0
59 | 鳥居本地区公民館(鳥居本出張所含む) | 鳥居本地区公民館 | 1F | 調理実習室 | 従量電灯 |  |  |  | 24 | 365 | ホ-10B | 埋込専用型非常灯 | 1 | 非常灯用9 | 0 | Φ150 | 0 | 0 | 0 | 電池内蔵 | 2 | 2 | 2 | 2.92 | 0 | 従量電灯 | - | - | - | 43.8 | 10512 | 器具交換 | [6 empty] | 0 | - | 従量電灯 | - | - | 0 | 0 | 0
59 | 鳥居本地区公民館(鳥居本出張所含む) | 鳥居本地区公民館 | 1F | 廊下 | 従量電灯 |  |  |  | 10 | 300 | F-363 | 埋込丸形器具 | 3 | FPL36 | 0 | Φ600 | 0 | 0 | 0 | 0 | 44 | 3 | 9 | 99 | 0 | 従量電灯 | - | - | - | 330 | 356400 | 器具交換 | [6 empty] | 0 | - | 従量電灯 | - | - | 0 | 0 | 0
59 | 鳥居本地区公民館(鳥居本出張所含む) | 鳥居本地区公民館 | 1F | 廊下 | 従量電灯 |  |  |  | 24 | 365 | ハ-11B | C級 誘導灯 | 1 | FL10 | 0 | 0 | 通路 | 壁付 | 片面 | 0 | 13 | 1 | 1 | 9.49 | 0 | 従量電灯 | - | - | - | 284.7 | 34164 | 器具交換 | [6 empty] | 0 | - | 従量電灯 | - | - | 0 | 0 | 0
59 | 鳥居本地区公民館(鳥居本出張所含む) | 鳥居本地区公民館 | 1F | 廊下 | 従量電灯 |  |  |  | 24 | 365 | ホ-20B | 埋込専用型非常灯 | 1 | 非常灯用20 | 0 | Φ150 | 0 | 0 | 0 | 電池内蔵 | 3 | 1 | 1 | 2.19 | 0 | 従量電灯 | - | - | - | 65.7 | 7884 | 器具交換 | [6 empty] | 0 | - | 従量電灯 | - | - | 0 | 0 | 0
59 | 鳥居本地区公民館(鳥居本出張所含む) | 鳥居本地区公民館 | 1F | 踏込 | 従量電灯 |  |  |  | 4 | 240 | Q-13 | ダウンライト | 1 | FDL13 | 0 | Φ150 | 0 | 0 | 0 | 0 | 18 | 1 | 1 | 1.44 | 0 | 従量電灯 | - | - | - | 43.2 | 5184 | 器具交換 | [6 empty] | 0 | - | 従量電灯 | - | - | 0 | 0 | 0
59 | 鳥居本地区公民館(鳥居本出張所含む) | 鳥居本地区公民館 | 1F | 踏込 | 従量電灯 | 対象外 |  |  | 4 | 240 | S-60 | ダウンライト | 1 | IL60 | 0 | □150 | 0 | 0 | 和風角形 | 0 | 54 | 3 | 3 | 0 | 0 | 従量電灯 | - | - | - | 0 | 0 | 対象外 | 対象外 | [5 empty] | 0 | - | 従量電灯 | - | - | 0 | 0 | 0
59 | 鳥居本地区公民館(鳥居本出張所含む) | 鳥居本地区公民館 | 1F | 踏込 | 従量電灯 |  |  |  | 24 | 365 | ロ-21BW | B級BL形 誘導灯 | 1 | FL20 | 0 | 0 | 通路 | 0 | 両面 | 0 | 28 | 1 | 1 | 20.44 | 0 | 従量電灯 | - | - | - | 613.2 | 73584 | 器具交換 | [6 empty] | 0 | - | 従量電灯 | - | - | 0 | 0 | 0
59 | 鳥居本地区公民館(鳥居本出張所含む) | 鳥居本地区公民館 | 1F | 踏込 | 従量電灯 |  |  |  | 24 | 365 | ホ-23B | 埋込専用型非常灯 | 1 | 非常灯用20 | 0 | Φ150 | 0 | 0 | 0 | 電池内蔵 | 3 | 1 | 1 | 2.19 | 0 | 従量電灯 | - | - | - | 65.7 | 7884 | 器具交換 | [6 empty] | 0 | - | 従量電灯 | - | - | 0 | 0 | 0
59 | 鳥居本地区公民館(鳥居本出張所含む) | 鳥居本地区公民館 | 1F | 和室1 | 従量電灯 |  |  |  | 4 | 240 | I-42 | シーリングライト | 6 | FL20 | 0 | 0 | 0 | 0 | 和風角形カバー | 0 | 28 | 2 | 12 | 26.88 | 0 | 従量電灯 | - | - | - | 67.2 | 96768 | ランプ交換 | [6 empty] | 0 | - | 従量電灯 | - | - | 0 | 0 | 0
59 | 鳥居本地区公民館(鳥居本出張所含む) | 鳥居本地区公民館 | 1F | 和室1 | 従量電灯 |  |  |  | 4 | 240 | L-21 | トラフ形ベースライト | 1 | FL20 | 0 | 0 | 0 | 0 | 0 | 0 | 28 | 1 | 1 | 2.24 | 0 | 従量電灯 | - | - | - | 67.2 | 8064 | ランプ交換 | [6 empty] | 0 | - | 従量電灯 | - | - | 0 | 0 | 0
59 | 鳥居本地区公民館(鳥居本出張所含む) | 鳥居本地区公民館 | 1F | 和室1 | 従量電灯 |  |  |  | 24 | 365 | ト-20B | 埋込専用型非常灯 | 1 | 非常灯用20 | 0 | □150 | 0 | 0 | 和風角形 | 電池内蔵 | 3 | 1 | 1 | 2.19 | 0 | 従量電灯 | - | - | - | 65.7 | 7884 | 器具交換 | [6 empty] | 0 | - | 従量電灯 | - | - | 0 | 0 | 0
59 | 鳥居本地区公民館(鳥居本出張所含む) | 鳥居本地区公民館 | 1F | 和室2 | 従量電灯 |  |  |  | 4 | 240 | I-42 | シーリングライト | 6 | FL20 | 0 | 0 | 0 | 0 | 和風角形カバー | 0 | 28 | 2 | 12 | 26.88 | 0 | 従量電灯 | - | - | - | 67.2 | 96768 | ランプ交換 | [6 empty] | 0 | - | 従量電灯 | - | - | 0 | 0 | 0
59 | 鳥居本地区公民館(鳥居本出張所含む) | 鳥居本地区公民館 | 1F | 和室2 | 従量電灯 |  |  |  | 24 | 365 | ト-20B | 埋込専用型非常灯 | 1 | 非常灯用20 | 0 | □150 | 0 | 0 | 和風角形 | 電池内蔵 | 3 | 1 | 1 | 2.19 | 0 | 従量電灯 | - | - | - | 65.7 | 7884 | 器具交換 | [6 empty] | 0 | - | 従量電灯 | - | - | 0 | 0 | 0
59 | 鳥居本地区公民館(鳥居本出張所含む) | 鳥居本地区公民館 | 1F | 女子便所 | 従量電灯 |  |  |  | 2 | 300 | H-41 | トラフ形ベースライト | 1 | FL40 | 0 | 0 | 0 | 0 | 0 | 0 | 47 | 1 | 1 | 2.35 | 0 | 従量電灯 | - | - | - | 70.5 | 8460 | ランプ交換 | [6 empty] | 0 | - | 従量電灯 | - | - | 0 | 0 | 0
59 | 鳥居本地区公民館(鳥居本出張所含む) | 鳥居本地区公民館 | 1F | 女子便所 | 従量電灯 |  |  |  | 2 | 300 | Q-13 | ダウンライト | 1 | FDL13 | 0 | Φ150 | 0 | 0 | 0 | 0 | 18 | 7 | 7 | 6.3 | 0 | 従量電灯 | - | - | - | 27 | 22680 | 器具交換 | [6 empty] | 0 | - | 従量電灯 | - | - | 0 | 0 | 0
59 | 鳥居本地区公民館(鳥居本出張所含む) | 鳥居本地区公民館 | 1F | 男子便所 | 従量電灯 |  |  |  | 2 | 300 | H-41 | トラフ形ベースライト | 1 | FL40 | 0 | 0 | 0 | 0 | 0 | 0 | 47 | 1 | 1 | 2.35 | 0 | 従量電灯 | - | - | - | 70.5 | 8460 | ランプ交換 | [6 empty] | 0 | - | 従量電灯 | - | - | 0 | 0 | 0
59 | 鳥居本地区公民館(鳥居本出張所含む) | 鳥居本地区公民館 | 1F | 男子便所 | 従量電灯 |  |  |  | 2 | 300 | Q-13 | ダウンライト | 1 | FDL13 | 0 | Φ150 | 0 | 0 | 0 | 0 | 18 | 7 | 7 | 6.3 | 0 | 従量電灯 | - | - | - | 27 | 22680 | 器具交換 | [6 empty] | 0 | - | 従量電灯 | - | - | 0 | 0 | 0
59 | 鳥居本地区公民館(鳥居本出張所含む) | 鳥居本地区公民館 | 1F | エレベーター機械室 | 従量電灯 |  |  |  | 1 | 12 | B-42B | 逆富士ベースライト | 2 | FL40 | 0 | 0 | 0 | 0 | 0 | 電池内蔵 | 47 | 1 | 2 | 0.094 | 0 | 従量電灯 | - | - | - | 1.41 | 338.4 | 器具交換 | [6 empty] | 0 | - | 従量電灯 | - | - | 0 | 0 | 0
59 | 鳥居本地区公民館(鳥居本出張所含む) | 鳥居本地区公民館 | 1F | 身障者用便所 | 従量電灯 | LED済/対象外 |  |  | 2 | 300 | G-31 | ブラケット灯 | 1 | IL60 | 0 | 0 | 0 | 0 | 0 | 0 | 54 | 1 | 1 | 0 | 0 | 従量電灯 | - | - | - | 0 | 0 | 対象外 | 対象外 | [5 empty] | 0 | - | 従量電灯 | - | - | 0 | 0 | 0
59 | 鳥居本地区公民館(鳥居本出張所含む) | 鳥居本地区公民館 | 1F | 軒下2 | 従量電灯 |  |  |  | 1 | 240 | R-13 | ダウンライト | 1 | FDL13 | 0 | Φ150 | 軒下用 | 0 | 0 | 0 | 18 | 3 | 3 | 1.08 | 0 | 従量電灯 | - | - | - | 10.8 | 3888 | 器具交換 | [6 empty] | 0 | - | 従量電灯 | - | - | 0 | 0 | 0
59 | 鳥居本地区公民館(鳥居本出張所含む) | 鳥居本地区公民館 | 1F | 外壁2 | 従量電灯 |  |  |  | 1 | 240 | N-13 | ブラケット灯 | 1 | FDL13 | 0 | 0 | 屋外用 | 0 | 角形カバー | 0 | 18 | 7 | 7 | 2.52 | 0 | 従量電灯 | - | - | - | 10.8 | 9072 | 器具交換 | [6 empty] | 0 | - | 従量電灯 | - | - | 0 | 0 | 0
59 | 鳥居本地区公民館(鳥居本出張所含む) | 鳥居本地区公民館 | 2F | 吹抜 | 従量電灯 |  |  |  | 10 | 240 | C-41-L | 逆富士ベースライト | 3 | FL40 | 0 | W600 | 連結（左） | 0 | 0 | 0 | 47 | 2 | 6 | 56.4 | 0 | 従量電灯 | - | - | - | 282 | 203040 | ランプ交換 | [6 empty] | 0 | - | 従量電灯 | - | - | 0 | 0 | 0
59 | 鳥居本地区公民館(鳥居本出張所含む) | 鳥居本地区公民館 | 2F | 吹抜 | 従量電灯 |  |  |  | 10 | 240 | C-41-M | 埋込ベースライト | 3 | FL40 | 0 | W600 | 連結（中） | 0 | 0 | 0 | 47 | 14 | 42 | 394.8 | 0 | 従量電灯 | - | - | - | 282 | 1421280 | ランプ交換 | [6 empty] | 0 | - | 従量電灯 | - | - | 0 | 0 | 0
59 | 鳥居本地区公民館(鳥居本出張所含む) | 鳥居本地区公民館 | 2F | 吹抜 | 従量電灯 |  |  |  | 10 | 240 | C-41-R | 埋込ベースライト | 3 | FL40 | 0 | W600 | 連結（右） | 0 | 0 | 0 | 47 | 2 | 6 | 56.4 | 0 | 従量電灯 | - | - | - | 282 | 203040 | ランプ交換 | [6 empty] | 0 | - | 従量電灯 | - | - | 0 | 0 | 0
59 | 鳥居本地区公民館(鳥居本出張所含む) | 鳥居本地区公民館 | 2F | 吹抜 | 従量電灯 |  |  |  | 24 | 365 | ホ-23BH | 埋込専用型非常灯 | 1 | 非常灯用20 | 0 | Φ150 | 0 | 0 | 0 | 電池内蔵 | 3 | 2 | 2 | 4.38 | 0 | 従量電灯 | - | - | - | 65.7 | 15768 | 器具交換 | [6 empty] | 0 | - | 従量電灯 | - | - | 0 | 0 | 0
59 | 鳥居本地区公民館(鳥居本出張所含む) | 鳥居本地区公民館 | 2F | 会議室 | 従量電灯 |  |  |  | 4 | 240 | W2-42 | 埋込ベースライト | 2 | FL40 | 0 | W300 | 0 | 0 | 0 | 0 | 47 | 4 | 8 | 30.08 | 0 | 従量電灯 | - | - | - | 112.8 | 108288 | ランプ交換 | [6 empty] | 0 | - | 従量電灯 | - | - | 0 | 0 | 0
59 | 鳥居本地区公民館(鳥居本出張所含む) | 鳥居本地区公民館 | 2F | 会議室 | 従量電灯 |  |  |  | 4 | 240 | W2-42-L | 埋込ベースライト | 2 | FL40 | 0 | W300 | 連結（左） | 0 | 0 | 0 | 47 | 2 | 4 | 15.04 | 0 | 従量電灯 | - | - | - | 112.8 | 54144 | ランプ交換 | [6 empty] | 0 | - | 従量電灯 | - | - | 0 | 0 | 0
59 | 鳥居本地区公民館(鳥居本出張所含む) | 鳥居本地区公民館 | 2F | 会議室 | 従量電灯 |  |  |  | 4 | 240 | W2-42-M | 埋込ベースライト | 2 | FL40 | 0 | W300 | 連結（中） | 0 | 0 | 0 | 47 | 4 | 8 | 30.08 | 0 | 従量電灯 | - | - | - | 112.8 | 108288 | ランプ交換 | [6 empty] | 0 | - | 従量電灯 | - | - | 0 | 0 | 0
59 | 鳥居本地区公民館(鳥居本出張所含む) | 鳥居本地区公民館 | 2F | 会議室 | 従量電灯 |  |  |  | 4 | 240 | W2-42-R | 埋込ベースライト | 2 | FL40 | 0 | W300 | 連結（右） | 0 | 0 | 0 | 47 | 2 | 4 | 15.04 | 0 | 従量電灯 | - | - | - | 112.8 | 54144 | ランプ交換 | [6 empty] | 0 | - | 従量電灯 | - | - | 0 | 0 | 0
59 | 鳥居本地区公民館(鳥居本出張所含む) | 鳥居本地区公民館 | 2F | 会議室 | 従量電灯 |  |  |  | 4 | 240 | E2-41 | 黒板灯(埋込) | 1 | FL40 | 0 | W300 | 0 | 0 | 0 | 0 | 47 | 2 | 2 | 7.52 | 0 | 従量電灯 | - | - | - | 112.8 | 27072 | ランプ交換 | [6 empty] | 0 | - | 従量電灯 | - | - | 0 | 0 | 0
59 | 鳥居本地区公民館(鳥居本出張所含む) | 鳥居本地区公民館 | 2F | 会議室 | 従量電灯 | 対象外 |  |  | 4 | 240 | P-60 | ダウンライト | 1 | IL60 | 0 | Φ150 | 0 | 0 | 0 | 0 | 54 | 11 | 11 | 0 | 0 | 従量電灯 | - | - | - | 0 | 0 | 対象外 | 対象外 | [5 empty] | 0 | - | 従量電灯 | - | - | 0 | 0 | 0
59 | 鳥居本地区公民館(鳥居本出張所含む) | 鳥居本地区公民館 | 2F | 会議室 | 従量電灯 |  |  |  | 24 | 365 | ホ-23B | 埋込専用型非常灯 | 1 | 非常灯用20 | 0 | Φ150 | 0 | 0 | 0 | 電池内蔵 | 3 | 2 | 2 | 4.38 | 0 | 従量電灯 | - | - | - | 65.7 | 15768 | 器具交換 | [6 empty] | 0 | - | 従量電灯 | - | - | 0 | 0 | 0
59 | 鳥居本地区公民館(鳥居本出張所含む) | 鳥居本地区公民館 | 2F | 実習室 | 従量電灯 |  |  |  | 4 | 240 | W2-42 | 埋込ベースライト | 2 | FL40 | 0 | W300 | 0 | 0 | 0 | 0 | 47 | 2 | 4 | 15.04 | 0 | 従量電灯 | - | - | - | 112.8 | 54144 | ランプ交換 | [6 empty] | 0 | - | 従量電灯 | - | - | 0 | 0 | 0
59 | 鳥居本地区公民館(鳥居本出張所含む) | 鳥居本地区公民館 | 2F | 実習室 | 従量電灯 |  |  |  | 4 | 240 | W2-42-L | 埋込ベースライト | 2 | FL40 | 0 | W300 | 連結（左） | 0 | 0 | 0 | 47 | 2 | 4 | 15.04 | 0 | 従量電灯 | - | - | - | 112.8 | 54144 | ランプ交換 | [6 empty] | 0 | - | 従量電灯 | - | - | 0 | 0 | 0
59 | 鳥居本地区公民館(鳥居本出張所含む) | 鳥居本地区公民館 | 2F | 実習室 | 従量電灯 |  |  |  | 4 | 240 | W2-42-M | 埋込ベースライト | 2 | FL40 | 0 | W300 | 連結（中） | 0 | 0 | 0 | 47 | 4 | 8 | 30.08 | 0 | 従量電灯 | - | - | - | 112.8 | 108288 | ランプ交換 | [6 empty] | 0 | - | 従量電灯 | - | - | 0 | 0 | 0
59 | 鳥居本地区公民館(鳥居本出張所含む) | 鳥居本地区公民館 | 2F | 実習室 | 従量電灯 |  |  |  | 4 | 240 | W2-42-R | 埋込ベースライト | 2 | FL40 | 0 | W300 | 連結（右） | 0 | 0 | 0 | 47 | 2 | 4 | 15.04 | 0 | 従量電灯 | - | - | - | 112.8 | 54144 | ランプ交換 | [6 empty] | 0 | - | 従量電灯 | - | - | 0 | 0 | 0
59 | 鳥居本地区公民館(鳥居本出張所含む) | 鳥居本地区公民館 | 2F | 実習室 | 従量電灯 | 対象外 |  |  | 4 | 240 | P-60 | ダウンライト | 1 | IL60 | 0 | Φ150 | 0 | 0 | 0 | 0 | 54 | 9 | 9 | 0 | 0 | 従量電灯 | - | - | - | 0 | 0 | 対象外 | 対象外 | [5 empty] | 0 | - | 従量電灯 | - | - | 0 | 0 | 0
59 | 鳥居本地区公民館(鳥居本出張所含む) | 鳥居本地区公民館 | 2F | 実習室 | 従量電灯 |  |  |  | 24 | 365 | ホ-23B | 埋込専用型非常灯 | 1 | 非常灯用20 | 0 | Φ150 | 0 | 0 | 0 | 電池内蔵 | 3 | 1 | 1 | 2.19 | 0 | 従量電灯 | - | - | - | 65.7 | 7884 | 器具交換 | [6 empty] | 0 | - | 従量電灯 | - | - | 0 | 0 | 0
59 | 鳥居本地区公民館(鳥居本出張所含む) | 鳥居本地区公民館 | 2F | 部屋 | 従量電灯 |  |  |  | 1 | 300 | A2-41 | 逆富士ベースライト | 1 | FL40 | 0 | 0 | 0 | 0 | 0 | 0 | 47 | 1 | 1 | 1.175 | 0 | 従量電灯 | - | - | - | 35.25 | 4230 | ランプ交換 | [6 empty] | 0 | - | 従量電灯 | - | - | 0 | 0 | 0
59 | 鳥居本地区公民館(鳥居本出張所含む) | 鳥居本地区公民館 | 2F | 図書室 | 従量電灯 |  |  |  | 2 | 120 | X2-42-L | 埋込ベースライト | 2 | FL40 | 0 | W300 | 連結（左） | 0 | 0 | 0 | 47 | 3 | 6 | 5.64 | 0 | 従量電灯 | - | - | - | 28.2 | 20304 | ランプ交換 | [6 empty] | 0 | - | 従量電灯 | - | - | 0 | 0 | 0
59 | 鳥居本地区公民館(鳥居本出張所含む) | 鳥居本地区公民館 | 2F | 図書室 | 従量電灯 |  |  |  | 2 | 120 | X2-42-M | 埋込ベースライト | 2 | FL40 | 0 | W300 | 連結（中） | 0 | 0 | 0 | 47 | 3 | 6 | 5.64 | 0 | 従量電灯 | - | - | - | 28.2 | 20304 | ランプ交換 | [6 empty] | 0 | - | 従量電灯 | - | - | 0 | 0 | 0
59 | 鳥居本地区公民館(鳥居本出張所含む) | 鳥居本地区公民館 | 2F | 図書室 | 従量電灯 |  |  |  | 2 | 120 | X2-42-R | 埋込ベースライト | 2 | FL40 | 0 | W300 | 連結（右） | 0 | 0 | 0 | 47 | 3 | 6 | 5.64 | 0 | 従量電灯 | - | - | - | 28.2 | 20304 | ランプ交換 | [6 empty] | 0 | - | 従量電灯 | - | - | 0 | 0 | 0
59 | 鳥居本地区公民館(鳥居本出張所含む) | 鳥居本地区公民館 | 2F | 図書室 | 従量電灯 |  |  |  | 24 | 365 | ホ-10B | 埋込専用型非常灯 | 1 | 非常灯用9 | 0 | Φ150 | 0 | 0 | 0 | 電池内蔵 | 2 | 1 | 1 | 1.46 | 0 | 従量電灯 | - | - | - | 43.8 | 5256 | 器具交換 | [6 empty] | 0 | - | 従量電灯 | - | - | 0 | 0 | 0
59 | 鳥居本地区公民館(鳥居本出張所含む) | 鳥居本地区公民館 | 2F | 女子便所 | 従量電灯 |  |  |  | 1 | 240 | J-21 | ミラー灯 | 1 | FL20 | 0 | 0 | 0 | 0 | 0 | 0 | 28 | 1 | 1 | 0.56 | 0 | 従量電灯 | - | - | - | 16.8 | 2016 | ランプ交換 | [6 empty] | 0 | - | 従量電灯 | - | - | 0 | 0 | 0
59 | 鳥居本地区公民館(鳥居本出張所含む) | 鳥居本地区公民館 | 2F | 女子便所 | 従量電灯 |  |  |  | 1 | 240 | Q-13 | ダウンライト | 1 | FDL13 | 0 | Φ150 | 0 | 0 | 0 | 0 | 18 | 6 | 6 | 2.16 | 0 | 従量電灯 | - | - | - | 10.8 | 7776 | 器具交換 | [6 empty] | 0 | - | 従量電灯 | - | - | 0 | 0 | 0
59 | 鳥居本地区公民館(鳥居本出張所含む) | 鳥居本地区公民館 | 2F | 男子便所 | 従量電灯 |  |  |  | 1 | 240 | J-21 | ミラー灯 | 1 | FL20 | 0 | 0 | 0 | 0 | 0 | 0 | 28 | 1 | 1 | 0.56 | 0 | 従量電灯 | - | - | - | 16.8 | 2016 | ランプ交換 | [6 empty] | 0 | - | 従量電灯 | - | - | 0 | 0 | 0
59 | 鳥居本地区公民館(鳥居本出張所含む) | 鳥居本地区公民館 | 2F | 男子便所 | 従量電灯 |  |  |  | 1 | 240 | Q-13 | ダウンライト | 1 | FDL13 | 0 | Φ150 | 0 | 0 | 0 | 0 | 18 | 5 | 5 | 1.8 | 0 | 従量電灯 | - | - | - | 10.8 | 6480 | 器具交換 | [6 empty] | 0 | - | 従量電灯 | - | - | 0 | 0 | 0
59 | 鳥居本地区公民館(鳥居本出張所含む) | 鳥居本地区公民館 | 2F | 廊下 | 従量電灯 |  |  |  | 10 | 240 | F-363 | 埋込丸形器具 | 3 | FPL36 | 0 | Φ600 | 0 | 0 | 0 | 0 | 44 | 6 | 18 | 158.4 | 0 | 従量電灯 | - | - | - | 264 | 570240 | 器具交換 | [6 empty] | 0 | - | 従量電灯 | - | - | 0 | 0 | 0
59 | 鳥居本地区公民館(鳥居本出張所含む) | 鳥居本地区公民館 | 2F | 廊下 | 従量電灯 |  |  |  | 24 | 365 | ロ-21BS | B級BL形 誘導灯 | 1 | FL20 | 0 | 0 | 通路 | 0 | 片面 | 0 | 28 | 2 | 2 | 40.88 | 0 | 従量電灯 | - | - | - | 613.2 | 147168 | 器具交換 | [6 empty] | 0 | - | 従量電灯 | - | - | 0 | 0 | 0
59 | 鳥居本地区公民館(鳥居本出張所含む) | 鳥居本地区公民館 | 2F | 廊下 | 従量電灯 |  |  |  | 24 | 365 | ハ-11B | C級 誘導灯 | 1 | FL10 | 0 | 0 | 通路 | 壁付 | 片面 | 0 | 13 | 1 | 1 | 9.49 | 0 | 従量電灯 | - | - | - | 284.7 | 34164 | 器具交換 | [6 empty] | 0 | - | 従量電灯 | - | - | 0 | 0 | 0
59 | 鳥居本地区公民館(鳥居本出張所含む) | 鳥居本地区公民館 | 2F | 廊下 | 従量電灯 |  |  |  | 24 | 365 | ホ-10B | 埋込専用型非常灯 | 1 | 非常灯用9 | 0 | Φ150 | 0 | 0 | 0 | 電池内蔵 | 2 | 3 | 3 | 4.38 | 0 | 従量電灯 | - | - | - | 43.8 | 15768 | 器具交換 | [6 empty] | 0 | - | 従量電灯 | - | - | 0 | 0 | 0
59 | 鳥居本地区公民館(鳥居本出張所含む) | 鳥居本地区公民館 | 2F | 湯沸室 | 従量電灯 |  |  |  | 1 | 300 | B-22 | 逆富士ベースライト | 2 | FL20 | 0 | 0 | 0 | 0 | 0 | 0 | 28 | 1 | 2 | 1.4 | 0 | 従量電灯 | - | - | - | 21 | 5040 | ランプ交換 | [6 empty] | 0 | - | 従量電灯 | - | - | 0 | 0 | 0
59 | 鳥居本地区公民館(鳥居本出張所含む) | 鳥居本地区公民館 | 2F | 湯沸室 | 従量電灯 |  |  |  | 1 | 300 | K-21 | 流し元灯 | 1 | FL20 | 0 | 0 | PS付 | 0 | 0 | 0 | 28 | 1 | 1 | 0.7 | 0 | 従量電灯 | - | - | - | 21 | 2520 | 器具交換 | [6 empty] | 0 | - | 従量電灯 | - | - | 0 | 0 | 0
59 | 鳥居本地区公民館(鳥居本出張所含む) | 鳥居本地区公民館 | 1-2F | 階段 | - | 配灯なし |  |  | - | - | - | 0 | 0 | 0 | 0 | 0 | 0 | 0 | 0 | 0 | 0 |  | 0 | 0 | 0 | - | - | - | - | - | 0 | - | [6 empty] | 0 | - | - | - | - | - | - | 0
59 | 鳥居本地区公民館(鳥居本出張所含む) | 鳥居本地区公民館 大会議室 | 1F | 庇下 | 従量電灯 |  |  |  | 1 | 240 | R-13 | ダウンライト | 1 | FDL13 | 0 | Φ150 | 軒下用 | 0 | 0 | 0 | 18 | 4 | 4 | 1.44 | 0 | 従量電灯 | - | - | - | 10.8 | 5184 | 器具交換 | [6 empty] | 0 | - | 従量電灯 | - | - | 0 | 0 | 0
59 | 鳥居本地区公民館(鳥居本出張所含む) | 鳥居本地区公民館 大会議室 | 1F | 玄関（ホール側） | 従量電灯 |  |  |  | 1 | 240 | Q-13 | ダウンライト | 1 | FDL13 | 0 | Φ150 | 0 | 0 | 0 | 0 | 18 | 6 | 6 | 2.16 | 0 | 従量電灯 | - | - | - | 10.8 | 7776 | 器具交換 | [6 empty] | 0 | - | 従量電灯 | - | - | 0 | 0 | 0
59 | 鳥居本地区公民館(鳥居本出張所含む) | 鳥居本地区公民館 大会議室 | 1F | 器具庫1 | 従量電灯 |  |  |  | 1 | 240 | B-42 | 逆富士ベースライト | 2 | FL40 | 0 | 0 | 0 | 0 | 0 | 0 | 47 | 1 | 2 | 1.88 | 0 | 従量電灯 | - | - | - | 28.2 | 6768 | ランプ交換 | [6 empty] | 0 | - | 従量電灯 | - | - | 0 | 0 | 0
59 | 鳥居本地区公民館(鳥居本出張所含む) | 鳥居本地区公民館 大会議室 | 1F | 器具庫2 | 従量電灯 |  |  |  | 1 | 240 | B-42 | 逆富士ベースライト | 2 | FL40 | 0 | 0 | 0 | 0 | 0 | 0 | 47 | 1 | 2 | 1.88 | 0 | 従量電灯 | - | - | - | 28.2 | 6768 | ランプ交換 | [6 empty] | 0 | - | 従量電灯 | - | - | 0 | 0 | 0
59 | 鳥居本地区公民館(鳥居本出張所含む) | 鳥居本地区公民館 大会議室 | 1F | 大会議室 | 従量電灯 |  |  |  | 24 | 365 | イ-32B | B級BH形 誘導灯 | 1 | FL40 | 0 | 0 | 避難口 | 壁付 | 片面 | 0 | 47 | 3 | 3 | 102.93 | 0 | 従量電灯 | - | - | - | 1029.3 | 370548 | 器具交換 | [6 empty] | 0 | - | 従量電灯 | - | - | 0 | 0 | 0
59 | 鳥居本地区公民館(鳥居本出張所含む) | 鳥居本地区公民館 大会議室 | 1F | 舞台 | - | 配灯なし |  |  | - | - | - | 0 | 0 | 0 | 0 | 0 | 0 | 0 | 0 | 0 | 0 |  | 0 | 0 | 0 | - | - | - | - | - | 0 | - | [6 empty] | 0 | - | - | - | - | - | - | 0
59 | 鳥居本地区公民館(鳥居本出張所含む) | 鳥居本地区公民館 大会議室 | 1F | 器具庫3 | 従量電灯 |  |  |  | 1 | 240 | B-42 | 逆富士ベースライト | 2 | FL40 | 0 | 0 | 0 | 0 | 0 | 0 | 47 | 1 | 2 | 1.88 | 0 | 従量電灯 | - | - | - | 28.2 | 6768 | ランプ交換 | [6 empty] | 0 | - | 従量電灯 | - | - | 0 | 0 | 0
59 | 鳥居本地区公民館(鳥居本出張所含む) | 鳥居本地区公民館 大会議室 | 1F | 器具庫3 | 従量電灯 |  |  |  | 1 | 240 | Q-13 | ダウンライト | 1 | FDL13 | 0 | Φ150 | 0 | 0 | 0 | 0 | 18 | 1 | 1 | 0.36 | 0 | 従量電灯 | - | - | - | 10.8 | 1296 | 器具交換 | [6 empty] | 0 | - | 従量電灯 | - | - | 0 | 0 | 0
59 | 鳥居本地区公民館(鳥居本出張所含む) | 鳥居本地区公民館 大会議室 | 1F | 器具庫4 | 従量電灯 | 対象外 |  |  | 1 | 240 | Y-100 | コップ型ブラケット | 1 | IL100 | 0 | 0 | 0 | 0 | 0 | 0 | 90 | 1 | 1 | 0 | 0 | 従量電灯 | - | - | - | 0 | 0 | 対象外 | 対象外 | [5 empty] | 0 | - | 従量電灯 | - | - | 0 | 0 | 0
59 | 鳥居本地区公民館(鳥居本出張所含む) | 鳥居本地区公民館 大会議室 | 1F | 外壁 | 従量電灯 |  |  |  | 1 | 240 | N-13 | ブラケット灯 | 1 | FDL13 | 0 | 0 | 屋外用 | 0 | 角形カバー | 0 | 18 | 5 | 5 | 1.8 | 0 | 従量電灯 | - | - | - | 10.8 | 6480 | 器具交換 | [6 empty] | 0 | - | 従量電灯 | - | - | 0 | 0 | 0
59 | 鳥居本地区公民館(鳥居本出張所含む) | 鳥居本地区公民館 大会議室 | 1F上部 | 大会議室上部 | 従量電灯 | 舞台照明/調光器有無要確認 |  |  | 5 | 240 | Z-500 | スポットライト | 1 | BHF500 | 0 | 0 | 舞台照明 | スポットベース | 0 | 0 | 500 | 2 | 2 | 0 | 0 | 従量電灯 | - | - | - | 0 | 0 | 対象外 | 対象外 | [5 empty] | 0 | - | 従量電灯 | - | - | 0 | 0 | 0
59 | 鳥居本地区公民館(鳥居本出張所含む) | 鳥居本地区公民館 大会議室 | 1F上部 | 大会議室上部 | 従量電灯 | 舞台照明/調光器有無要確認 |  |  | 5 | 240 | Z-500OT | スポットライト | 1 | BHF500 | 0 | 0 | 舞台照明/オートリフター | スポットベース | 0 | 0 | 500 | 12 | 12 | 0 | 0 | 従量電灯 | - | - | - | 0 | 0 | 対象外 | 対象外 | [5 empty] | 0 | - | 従量電灯 | - | - | 0 | 0 | 0
59 | 鳥居本地区公民館(鳥居本出張所含む) | 鳥居本地区公民館 大会議室 | 1F上部 | 大会議室上部 | 従量電灯 |  |  |  | 5 | 240 | W-42-L | 埋込ベースライト | 2 | FL40 | 0 | W150 | 連結（左） | 0 | 0 | 0 | 47 | 7 | 14 | 65.8 | 0 | 従量電灯 | - | - | - | 141 | 236880 | ランプ交換 | [6 empty] | 0 | - | 従量電灯 | - | - | 0 | 0 | 0
59 | 鳥居本地区公民館(鳥居本出張所含む) | 鳥居本地区公民館 大会議室 | 1F上部 | 大会議室上部 | 従量電灯 |  |  |  | 5 | 240 | W-42-M | 埋込ベースライト | 2 | FL40 | 0 | W150 | 連結（中） | 0 | 0 | 0 | 47 | 21 | 42 | 197.4 | 0 | 従量電灯 | - | - | - | 141 | 710640 | ランプ交換 | [6 empty] | 0 | - | 従量電灯 | - | - | 0 | 0 | 0
59 | 鳥居本地区公民館(鳥居本出張所含む) | 鳥居本地区公民館 大会議室 | 1F上部 | 大会議室上部 | 従量電灯 |  |  |  | 5 | 240 | W-42-R | 埋込ベースライト | 2 | FL40 | 0 | W150 | 連結（右） | 0 | 0 | 0 | 47 | 7 | 14 | 65.8 | 0 | 従量電灯 | - | - | - | 141 | 236880 | ランプ交換 | [6 empty] | 0 | - | 従量電灯 | - | - | 0 | 0 | 0
59 | 鳥居本地区公民館(鳥居本出張所含む) | 鳥居本地区公民館 大会議室 | 1F上部 | 大会議室上部 | 従量電灯 |  |  |  | 5 | 240 | O-250 | 高天井ダウンライト | 1 | HID250 | 0 | Φ350 | 0 | 0 | 0 | 0 | 275 | 29 | 29 | 797.5 | 0 | 従量電灯 | - | - | - | 825 | 2871000 | 器具交換 | [6 empty] | 0 | - | 従量電灯 | - | - | 0 | 0 | 0
59 | 鳥居本地区公民館(鳥居本出張所含む) | 鳥居本地区公民館 大会議室 | 1F上部 | 大会議室上部 | 従量電灯 |  |  |  | 24 | 365 | 埋非常灯30 | 埋込専用型非常灯 | 1 | 非常灯用30 | 0 | 0 | 0 | 0 | 0 | 電池内蔵 | 3.8 | 4 | 4 | 11.096 | 0 | 従量電灯 | - | - | - | 83.22 | 39945.6 | 器具交換 | [6 empty] | 0 | - | 従量電灯 | - | - | 0 | 0 | 0
59 | 鳥居本地区公民館(鳥居本出張所含む) | 鳥居本地区公民館 大会議室 | 1F上部 | 大会議室上部 | 従量電灯 |  |  |  | 24 | 365 | 非常灯30 | 直付専用型非常灯 | 1 | 非常灯用30 | 0 | 0 | 0 | 0 | 0 | 電池内蔵 | 3.8 | 1 | 1 | 2.774 | 0 | 従量電灯 | - | - | - | 83.22 | 9986.4 | 器具交換 | [6 empty] | 0 | - | 従量電灯 | - | - | 0 | 0 | 0
59 | 鳥居本地区公民館(鳥居本出張所含む) | 鳥居本地区公民館 大会議室 | 1F上部 | 舞台上部 | 従量電灯 |  |  | 足場 | 5 | 240 | D-41 | 片反射笠付トラフ形ベースライト | 1 | FL40 | 0 | 0 | 0 | 壁付 | 0 | 0 | 47 | 6 | 6 | 28.2 | 0 | 従量電灯 | - | - | - | 141 | 101520 | ランプ交換 | [6 empty] | 0 | - | 従量電灯 | - | - | 0 | 0 | 0
59 | 鳥居本地区公民館(鳥居本出張所含む) | 屋外 | - | 街路灯 | 従量電灯 |  |  | 高所作業 | 1 | 240 | 街路灯 | 街路灯 | 1 | BHF250 | 0 | 0 | 0 | 0 | 角形グローブ | 0 | 250 | 3 | 3 | 15 | 0 | 従量電灯 | - | - | - | 150 | 54000 | 器具交換 | [6 empty] | 0 | - | 従量電灯 | - | - | 0 | 0 | 0
59 | 鳥居本地区公民館(鳥居本出張所含む) | [9 empty] | - | 0 | 0 | 0 | 0 | 0 | 0 | 0 | 0 | 0 | 0 |  | 0 | 0 | 0 | - | - | - | - | - | 0 | - | [6 empty] | 0 | - | - | - | - | - | 0 | 0
59 | 鳥居本地区公民館(鳥居本出張所含む) | [9 empty] | - | 0 | 0 | 0 | 0 | 0 | 0 | 0 | 0 | 0 | 0 |  | 0 | 0 | 0 | - | - | - | - | - | 0 | - | [6 empty] | 0 | - | - | - | - | - | 0 | 0
59 | 鳥居本地区公民館(鳥居本出張所含む) | [9 empty] | - | 0 | 0 | 0 | 0 | 0 | 0 | 0 | 0 | 0 | 0 |  | 0 | 0 | 0 | - | - | - | - | - | 0 | - | [6 empty] | 0 | - | - | - | - | - | 0 | 0
60 | 東地区公民館 | 施設名：東地区公民館
60 | 東地区公民館
60 | 東地区公民館 | リース期間 |  | 10
60 | 東地区公民館 | 試算期間 |  | 10
60 | 東地区公民館 | 電力量料金単価 |  | 30 | [28 empty] | 提案ＬＥＤ照明の仕様を追記すること
60 | 東地区公民館 | CO2排出係数 |  | 0.415 | [22 empty] | ※1.月額/1灯あたり |  | ※2.左記以外⇒kWhあたり | [12 empty] | ※1.月額/1灯あたり |  | ※2.左記以外⇒kWhあたり
60 | 東地区公民館 | 基本料金・需要家料金は含まず | [8 empty] | 既存照明 情報 | [15 empty] | 公衆街路灯A・定額電灯 |  | 左記以外 |  | - | 選定LED照明 | [9 empty] | 公衆街路灯A・定額電灯 |  | 左記以外 |  | -
60 | 東地区公民館 | 建物名 | 階数 | 部屋名 | 契約種別 | 備考 | 仮設必要箇所 |  | 点灯時間 | 稼働日数 | 器具記号 | 器具種類 | 灯数 | ランプ種別 | 口金 | 器具寸法 | 器具仕様詳細① | 器具仕様詳細② | 器具仕様詳細③ | 非常灯 | 【概算】 消費電力 | 器具台数 | ランプ本数 | 【既存想定】 消費電力量(kWh) | 契約容量 | 契約内容 | 再エネ賦課金 ※1 | 1灯あたりの 電灯料金 | 公衆街路灯A ・定額電灯以外の 再エネ賦課金※2 | 1灯あたりの 従量料金 | 【既存想定】 既設電気代支出金額 | LED 交換方式 | 製品仕様 | 型番 | メーカー | 定格光束 | 消費電力 | 数量 | 【LED】 消費電力量(kWh) | 契約容量 | 契約内容 | 再エネ賦課金 ※1 | 1灯あたりの 電灯料金 | 公衆街路灯A ・定額電灯以外の 再エネ賦課金※2 | 1灯あたりの 従量料金 | 【LED】 改修後電気代支出金額（円）
60 | 東地区公民館 | [5 empty] | 器具高さ | 仮設内容 | /日 | /年 | [10 empty] | W/本 | 台 | 本 | kWh/月 |  |  | 円/月 | 円/月 | 円/月 | 円/月 | 10 |  |  |  |  | lm/台・本 | W/台・本 | 台・本 | kWh/月 | 公衆街路灯A・定額電灯はﾌﾟﾙﾀﾞｳﾝ選択 |  | 円/月 | 円/月 | 円/月 | 円/月 | 10
60 | 東地区公民館 | - | 1F | ポーチ | 従量電灯 |  |  |  | 4 | 300 | C-22 | 埋込スクエア | 2 | FL20 | 0 | □330 | 0 | 0 | 乳白アクリル型ガラス | 0 | 28 | 1 | 2 | 5.6 | 0 | 従量電灯 | - | - | - | 84 | 20160 | ランプ交換 | [6 empty] | 0 | - | 従量電灯 | - | - | 0 | 0 | 0
60 | 東地区公民館 | - | 1F | ポーチ | 従量電灯 | 対象外 |  |  | 4 | 300 | b-40 | ブラケット灯 | 1 | IL40 | 0 | 0 | 防雨型 | 0 | 乳白アクリルグローブ | 0 | 36 | 2 | 2 | 0 | 0 | 従量電灯 | - | - | - | 0 | 0 | 対象外 | 対象外 | [5 empty] | 0 | - | 従量電灯 | - | - | 0 | 0 | 0
60 | 東地区公民館 | - | 1F | 玄関 | 従量電灯 |  |  |  | 10 | 300 | C-25D | 埋込スクエア | 5 | FL20 | 0 | □676 | 0 | 0 | 乳白アクリル型ガラス | カドニカ内蔵(FL20W×1灯点灯)50％ | 28 | 1 | 5 | 35 | 0 | 従量電灯 | - | - | - | 210 | 126000 | 器具交換 | [6 empty] | 0 | - | 従量電灯 | - | - | 0 | 0 | 0
60 | 東地区公民館 | - | 1F | 玄関 | 従量電灯 |  |  |  | 0 | 0 | 新設非常灯 | 新規設置非常灯 | 1 | 0 | 0 | 0 | 0 | 0 | 0 | 0 | 0 | 1 | 1 | 0 | 0 | 従量電灯 | - | - | - | 0 | 0 | 新規設置 | [6 empty] | 0 | - | 従量電灯 | - | - | 0 | 0 | 0
60 | 東地区公民館 | - | 1F | 玄関 | 従量電灯 |  |  |  | 24 | 365 | E-21D | B級BL形 誘導灯 | 1 | FL20 | 0 | 0 | 非常出口灯 | 0 | 0 | カドニカ内蔵(FL20W×1灯点灯) | 28 | 1 | 1 | 20.44 | 0 | 従量電灯 | - | - | - | 613.2 | 73584 | 器具交換 | [6 empty] | 0 | - | 従量電灯 | - | - | 0 | 0 | 0
60 | 東地区公民館 | - | 1F | ホール | 従量電灯 |  |  |  | 10 | 300 | C-25D | 埋込スクエア | 5 | FL20 | 0 | □676 | 0 | 0 | 乳白アクリル型ガラス | カドニカ内蔵(FL20W×1灯点灯)50％ | 28 | 1 | 5 | 35 | 0 | 従量電灯 | - | - | - | 210 | 126000 | 器具交換 | [6 empty] | 0 | - | 従量電灯 | - | - | 0 | 0 | 0
60 | 東地区公民館 | - | 1F | ホール | 従量電灯 |  |  |  | 0 | 0 | 新設非常灯 | 新規設置非常灯 | 1 | 0 | 0 | 0 | 0 | 0 | 0 | 0 | 0 | 1 | 1 | 0 | 0 | 従量電灯 | - | - | - | 0 | 0 | 新規設置 | [6 empty] | 0 | - | 従量電灯 | - | - | 0 | 0 | 0
60 | 東地区公民館 | - | 1F | ホール | 従量電灯 |  |  |  | 10 | 300 | e-40D | ダウンライト | 1 | IL40 | 0 | 0 | 0 | 0 | 角形/下面クリスタルガラス | カドニカ内蔵(非常時のみ点灯) | 36 | 2 | 2 | 18 | 0 | 従量電灯 | - | - | - | 270 | 64800 | 器具交換 | [6 empty] | 0 | - | 従量電灯 | - | - | 0 | 0 | 0
60 | 東地区公民館 | - | 1F | 事務室 | 従量電灯 |  |  |  | 10 | 240 | A-42 | 逆富士ベースライト | 2 | FLR40 | 0 | 0 | 0 | 0 | 0 | 0 | 47 | 2 | 4 | 37.6 | 0 | 従量電灯 | - | - | - | 282 | 135360 | ランプ交換 | [6 empty] | 0 | - | 従量電灯 | - | - | 0 | 0 | 0
60 | 東地区公民館 | - | 1F | 事務室 | 従量電灯 |  |  |  | 10 | 240 | A-42D | 逆富士ベースライト | 2 | FLR40 | 0 | 0 | 0 | 0 | 0 | カドニカ内蔵(FL40W×1灯点灯)50％ | 47 | 1 | 2 | 18.8 | 0 | 従量電灯 | - | - | - | 282 | 67680 | 器具交換 | [6 empty] | 0 | - | 従量電灯 | - | - | 0 | 0 | 0
60 | 東地区公民館 | - | 1F | 倉庫 | 従量電灯 |  |  |  | 1 | 240 | A-41 | 逆富士ベースライト | 1 | FLR40 | 0 | 0 | 0 | 0 | 0 | 0 | 47 | 1 | 1 | 0.94 | 0 | 従量電灯 | - | - | - | 28.2 | 3384 | ランプ交換 | [6 empty] | 0 | - | 従量電灯 | - | - | 0 | 0 | 0
60 | 東地区公民館 | - | 1F | 物置 | 従量電灯 |  |  |  | 1 | 240 | A-22 | 逆富士ベースライト | 2 | FL20 | 0 | 0 | 0 | 0 | 0 | 0 | 28 | 1 | 2 | 1.12 | 0 | 従量電灯 | - | - | - | 16.8 | 4032 | ランプ交換 | [6 empty] | 0 | - | 従量電灯 | - | - | 0 | 0 | 0
60 | 東地区公民館 | - | 1F | 廊下 | 従量電灯 |  |  |  | 24 | 365 | E-21D | B級BL形 誘導灯 | 1 | FL20 | 0 | 0 | 非常出口灯 | 0 | 0 | カドニカ内蔵(FL20W×1灯点灯) | 28 | 1 | 1 | 20.44 | 0 | 従量電灯 | - | - | - | 613.2 | 73584 | 器具交換 | [6 empty] | 0 | - | 従量電灯 | - | - | 0 | 0 | 0
60 | 東地区公民館 | - | 1F | 廊下 | 従量電灯 |  |  |  | 4 | 300 | A-22D | 逆富士ベースライト | 2 | FL20 | 0 | 0 | 0 | 0 | 0 | カドニカ内蔵(FL20W×1灯点灯)50％ | 28 | 2 | 4 | 11.2 | 0 | 従量電灯 | - | - | - | 84 | 40320 | 器具交換 | [6 empty] | 0 | - | 従量電灯 | - | - | 0 | 0 | 0
60 | 東地区公民館 | - | 1F | 廊下 | 従量電灯 |  |  |  | 4 | 300 | A-22 | 逆富士ベースライト | 2 | FL20 | 0 | 0 | 0 | 0 | 0 | 0 | 28 | 1 | 2 | 5.6 | 0 | 従量電灯 | - | - | - | 84 | 20160 | ランプ交換 | [6 empty] | 0 | - | 従量電灯 | - | - | 0 | 0 | 0
60 | 東地区公民館 | - | 1F | 図書室 | 従量電灯 |  |  |  | 2 | 120 | A-42 | 逆富士ベースライト | 2 | FLR40 | 0 | 0 | 0 | 0 | 0 | 0 | 47 | 2 | 4 | 3.76 | 0 | 従量電灯 | - | - | - | 28.2 | 13536 | ランプ交換 | [6 empty] | 0 | - | 従量電灯 | - | - | 0 | 0 | 0
60 | 東地区公民館 | - | 1F | 図書室 | 従量電灯 |  |  |  | 2 | 120 | A-42D | 逆富士ベースライト | 2 | FLR40 | 0 | 0 | 0 | 0 | 0 | カドニカ内蔵(FL40W×1灯点灯)50％ | 47 | 1 | 2 | 1.88 | 0 | 従量電灯 | - | - | - | 28.2 | 6768 | 器具交換 | [6 empty] | 0 | - | 従量電灯 | - | - | 0 | 0 | 0
60 | 東地区公民館 | - | 1F | 女子便所 | 従量電灯 |  |  |  | 2 | 300 | A-42 | 逆富士ベースライト | 2 | FLR40 | 0 | 0 | 0 | 0 | 0 | 0 | 47 | 1 | 2 | 4.7 | 0 | 従量電灯 | - | - | - | 70.5 | 16920 | ランプ交換 | [6 empty] | 0 | - | 従量電灯 | - | - | 0 | 0 | 0
60 | 東地区公民館 | - | 1F | 女子便所 | 従量電灯 |  |  |  | 2 | 300 | F-11 | ミラー灯 | 1 | FL10 | 0 | 0 | 0 | 0 | 乳白アクリルカバー | 0 | 13 | 2 | 2 | 1.3 | 0 | 従量電灯 | - | - | - | 19.5 | 4680 | 器具交換 | [6 empty] | 0 | - | 従量電灯 | - | - | 0 | 0 | 0
60 | 東地区公民館 | - | 1F | 男子便所 | 従量電灯 |  |  |  | 2 | 300 | A-42 | 逆富士ベースライト | 2 | FLR40 | 0 | 0 | 0 | 0 | 0 | 0 | 47 | 1 | 2 | 4.7 | 0 | 従量電灯 | - | - | - | 70.5 | 16920 | ランプ交換 | [6 empty] | 0 | - | 従量電灯 | - | - | 0 | 0 | 0
60 | 東地区公民館 | - | 1F | 男子便所 | 従量電灯 |  |  |  | 2 | 300 | A-22 | 逆富士ベースライト | 2 | FL20 | 0 | 0 | 0 | 0 | 0 | 0 | 28 | 1 | 2 | 2.8 | 0 | 従量電灯 | - | - | - | 42 | 10080 | ランプ交換 | [6 empty] | 0 | - | 従量電灯 | - | - | 0 | 0 | 0
60 | 東地区公民館 | - | 1F | 男子便所 | 従量電灯 |  |  |  | 2 | 300 | F-11 | ミラー灯 | 1 | FL10 | 0 | 0 | 0 | 0 | 乳白アクリルカバー | 0 | 13 | 2 | 2 | 1.3 | 0 | 従量電灯 | - | - | - | 19.5 | 4680 | 器具交換 | [6 empty] | 0 | - | 従量電灯 | - | - | 0 | 0 | 0
60 | 東地区公民館 | - | 1F | 和室 | 従量電灯 |  |  |  | 4 | 300 | D-43 | ペンダントライト | 1 | FCL30+32+40 | 0 | 0 | 0 | 0 | 乳白アクリルパネル/木製枠 | 0 | 108 | 2 | 2 | 21.6 | 0 | 従量電灯 | - | - | - | 324 | 77760 | 器具交換 | [6 empty] | 0 | - | 従量電灯 | - | - | 0 | 0 | 0
60 | 東地区公民館 | - | 1F | 和室 | 従量電灯 |  |  |  | 4 | 300 | B-21 | トラフ形ベースライト | 1 | FL20 | 0 | 0 | 0 | 0 | 0 | 0 | 28 | 1 | 1 | 2.8 | 0 | 従量電灯 | - | - | - | 84 | 10080 | ランプ交換 | [6 empty] | 0 | - | 従量電灯 | - | - | 0 | 0 | 0
60 | 東地区公民館 | - | 1F | 和室 | 従量電灯 |  |  |  | 4 | 300 | e-40D | ダウンライト | 1 | IL40 | 0 | 0 | 0 | 0 | 角形/下面クリスタルガラス | カドニカ内蔵(非常時のみ点灯) | 36 | 2 | 2 | 7.2 | 0 | 従量電灯 | - | - | - | 108 | 25920 | 器具交換 | [6 empty] | 0 | - | 従量電灯 | - | - | 0 | 0 | 0
60 | 東地区公民館 | - | 1F | 湯沸室 | 従量電灯 |  |  |  | 1 | 240 | A-22 | 逆富士ベースライト | 2 | FL20 | 0 | 0 | 0 | 0 | 0 | 0 | 28 | 1 | 2 | 1.12 | 0 | 従量電灯 | - | - | - | 16.8 | 4032 | ランプ交換 | [6 empty] | 0 | - | 従量電灯 | - | - | 0 | 0 | 0
60 | 東地区公民館 | - | 1F | 実習室 | 従量電灯 |  |  |  | 4 | 300 | A-42 | 逆富士ベースライト | 2 | FLR40 | 0 | 0 | 0 | 0 | 0 | 0 | 47 | 4 | 8 | 37.6 | 0 | 従量電灯 | - | - | - | 141 | 135360 | ランプ交換 | [6 empty] | 0 | - | 従量電灯 | - | - | 0 | 0 | 0
60 | 東地区公民館 | - | 1F | 実習室 | 従量電灯 |  |  |  | 4 | 300 | A-42D | 逆富士ベースライト | 2 | FLR40 | 0 | 0 | 0 | 0 | 0 | カドニカ内蔵(FL40W×1灯点灯)50％ | 47 | 4 | 8 | 37.6 | 0 | 従量電灯 | - | - | - | 141 | 135360 | 器具交換 | [6 empty] | 0 | - | 従量電灯 | - | - | 0 | 0 | 0
60 | 東地区公民館 | - | 1F | 軒下 | 従量電灯 | 対象外 |  |  | 4 | 300 | a-40 | コップ型ブラケット | 1 | IL40 | 0 | 0 | 0 | 0 | 乳白ガラスカバー | 0 | 36 | 1 | 1 | 0 | 0 | 従量電灯 | - | - | - | 0 | 0 | 対象外 | 対象外 | [5 empty] | 0 | - | 従量電灯 | - | - | 0 | 0 | 0
60 | 東地区公民館 | - | 2F | ホール | 従量電灯 |  |  |  | 2 | 300 | A-42D | 逆富士ベースライト | 2 | FLR40 | 0 | 0 | 0 | 0 | 0 | カドニカ内蔵(FL40W×1灯点灯)50％ | 47 | 1 | 2 | 4.7 | 0 | 従量電灯 | - | - | - | 70.5 | 16920 | 器具交換 | [6 empty] | 0 | - | 従量電灯 | - | - | 0 | 0 | 0
60 | 東地区公民館 | - | 2F | 第一会議室 | 従量電灯 |  |  |  | 2 | 300 | A-42 | 逆富士ベースライト | 2 | FLR40 | 0 | 0 | 0 | 0 | 0 | 0 | 47 | 4 | 8 | 18.8 | 0 | 従量電灯 | - | - | - | 70.5 | 67680 | ランプ交換 | [6 empty] | 0 | - | 従量電灯 | - | - | 0 | 0 | 0
60 | 東地区公民館 | - | 2F | 第一会議室 | 従量電灯 |  |  |  | 2 | 300 | A-42D | 逆富士ベースライト | 2 | FLR40 | 0 | 0 | 0 | 0 | 0 | カドニカ内蔵(FL40W×1灯点灯)50％ | 47 | 2 | 4 | 9.4 | 0 | 従量電灯 | - | - | - | 70.5 | 33840 | 器具交換 | [6 empty] | 0 | - | 従量電灯 | - | - | 0 | 0 | 0
60 | 東地区公民館 | - | 2F | 物入1 | - | 配灯なし |  |  | - | - | - | 0 | 0 | 0 | 0 | 0 | 0 | 0 | 0 | 0 | 0 |  | 0 | 0 | 0 | - | - | - | - | - | 0 | - | [6 empty] | 0 | - | - | - | - | - | - | 0
60 | 東地区公民館 | - | 2F | 廊下 | 従量電灯 |  |  |  | 2 | 300 | A-21 | 逆富士ベースライト | 1 | FL20 | 0 | 0 | 0 | 0 | 0 | 0 | 28 | 2 | 2 | 2.8 | 0 | 従量電灯 | - | - | - | 42 | 10080 | ランプ交換 | [6 empty] | 0 | - | 従量電灯 | - | - | 0 | 0 | 0
60 | 東地区公民館 | - | 2F | 廊下 | 従量電灯 |  |  |  | 2 | 300 | A-22D | 逆富士ベースライト | 2 | FL20 | 0 | 0 | 0 | 0 | 0 | カドニカ内蔵(FL20W×1灯点灯)50％ | 28 | 1 | 2 | 2.8 | 0 | 従量電灯 | - | - | - | 42 | 10080 | 器具交換 | [6 empty] | 0 | - | 従量電灯 | - | - | 0 | 0 | 0
60 | 東地区公民館 | - | 2F | 廊下 | 従量電灯 |  |  |  | 24 | 365 | E-21D | B級BL形 誘導灯 | 1 | FL20 | 0 | 0 | 非常出口灯 | 0 | 0 | カドニカ内蔵(FL20W×1灯点灯) | 28 | 1 | 1 | 20.44 | 0 | 従量電灯 | - | - | - | 613.2 | 73584 | 器具交換 | [6 empty] | 0 | - | 従量電灯 | - | - | 0 | 0 | 0
60 | 東地区公民館 | - | 2F | 廊下 | 従量電灯 |  |  |  | 2 | 300 | A-42D | 逆富士ベースライト | 2 | FLR40 | 0 | 0 | 0 | 0 | 0 | カドニカ内蔵(FL40W×1灯点灯)50％ | 47 | 1 | 2 | 4.7 | 0 | 従量電灯 | - | - | - | 70.5 | 16920 | 器具交換 | [6 empty] | 0 | - | 従量電灯 | - | - | 0 | 0 | 0
60 | 東地区公民館 | - | 2F | 女子便所 | 従量電灯 |  |  |  | 1 | 300 | A-22 | 逆富士ベースライト | 2 | FL20 | 0 | 0 | 0 | 0 | 0 | 0 | 28 | 2 | 4 | 2.8 | 0 | 従量電灯 | - | - | - | 21 | 10080 | ランプ交換 | [6 empty] | 0 | - | 従量電灯 | - | - | 0 | 0 | 0
60 | 東地区公民館 | - | 2F | 女子便所 | 従量電灯 |  |  |  | 1 | 300 | F-11 | ミラー灯 | 1 | FL10 | 0 | 0 | 0 | 0 | 乳白アクリルカバー | 0 | 13 | 2 | 2 | 0.65 | 0 | 従量電灯 | - | - | - | 9.75 | 2340 | 器具交換 | [6 empty] | 0 | - | 従量電灯 | - | - | 0 | 0 | 0
60 | 東地区公民館 | - | 2F | 男子便所 | 従量電灯 |  |  |  | 1 | 300 | A-42 | 逆富士ベースライト | 2 | FLR40 | 0 | 0 | 0 | 0 | 0 | 0 | 47 | 1 | 2 | 2.35 | 0 | 従量電灯 | - | - | - | 35.25 | 8460 | ランプ交換 | [6 empty] | 0 | - | 従量電灯 | - | - | 0 | 0 | 0
60 | 東地区公民館 | - | 2F | 男子便所 | 従量電灯 |  |  |  | 1 | 300 | A-22 | 逆富士ベースライト | 2 | FL20 | 0 | 0 | 0 | 0 | 0 | 0 | 28 | 1 | 2 | 1.4 | 0 | 従量電灯 | - | - | - | 21 | 5040 | ランプ交換 | [6 empty] | 0 | - | 従量電灯 | - | - | 0 | 0 | 0
60 | 東地区公民館 | - | 2F | 男子便所 | 従量電灯 |  |  |  | 1 | 300 | F-11 | ミラー灯 | 1 | FL10 | 0 | 0 | 0 | 0 | 乳白アクリルカバー | 0 | 13 | 2 | 2 | 0.65 | 0 | 従量電灯 | - | - | - | 9.75 | 2340 | 器具交換 | [6 empty] | 0 | - | 従量電灯 | - | - | 0 | 0 | 0
60 | 東地区公民館 | - | 2F | 湯沸室 | 従量電灯 |  |  |  | 1 | 120 | A-22 | 逆富士ベースライト | 2 | FL20 | 0 | 0 | 0 | 0 | 0 | 0 | 28 | 1 | 2 | 0.56 | 0 | 従量電灯 | - | - | - | 8.4 | 2016 | ランプ交換 | [6 empty] | 0 | - | 従量電灯 | - | - | 0 | 0 | 0
60 | 東地区公民館 | - | 2F | 物入2 | 従量電灯 |  |  |  | 1 | 120 | A-42 | 逆富士ベースライト | 2 | FLR40 | 0 | 0 | 0 | 0 | 0 | 0 | 47 | 1 | 2 | 0.94 | 0 | 従量電灯 | - | - | - | 14.1 | 3384 | ランプ交換 | [6 empty] | 0 | - | 従量電灯 | - | - | 0 | 0 | 0
60 | 東地区公民館 | - | 2F | 空調機械室 | 従量電灯 |  |  |  | 1 | 120 | A-22 | 逆富士ベースライト | 2 | FL20 | 0 | 0 | 0 | 0 | 0 | 0 | 28 | 1 | 2 | 0.56 | 0 | 従量電灯 | - | - | - | 8.4 | 2016 | ランプ交換 | [6 empty] | 0 | - | 従量電灯 | - | - | 0 | 0 | 0
60 | 東地区公民館 | - | 2F | 大会議室 | 従量電灯 |  |  |  | 4 | 300 | A-42 | 逆富士ベースライト | 2 | FLR40 | 0 | 0 | 0 | 0 | 0 | 0 | 47 | 14 | 28 | 131.6 | 0 | 従量電灯 | - | - | - | 141 | 473760 | ランプ交換 | [6 empty] | 0 | - | 従量電灯 | - | - | 0 | 0 | 0
60 | 東地区公民館 | - | 2F | 大会議室 | 従量電灯 |  |  |  | 4 | 300 | A-42D | 逆富士ベースライト | 2 | FLR40 | 0 | 0 | 0 | 0 | 0 | カドニカ内蔵(FL40W×1灯点灯)50％ | 47 | 4 | 8 | 37.6 | 0 | 従量電灯 | - | - | - | 141 | 135360 | 器具交換 | [6 empty] | 0 | - | 従量電灯 | - | - | 0 | 0 | 0
60 | 東地区公民館 | - | 2F | 大会議室 | 従量電灯 |  |  |  | 24 | 365 | E-21D | B級BL形 誘導灯 | 1 | FL20 | 0 | 0 | 非常出口灯 | 0 | 0 | カドニカ内蔵(FL20W×1灯点灯) | 28 | 3 | 3 | 61.32 | 0 | 従量電灯 | - | - | - | 613.2 | 220752 | 器具交換 | [6 empty] | 0 | - | 従量電灯 | - | - | 0 | 0 | 0
60 | 東地区公民館 | - | 1-2F | 階段 | 従量電灯 |  |  |  | 4 | 300 | A-42D | 逆富士ベースライト | 2 | FLR40 | 0 | 0 | 0 | 0 | 0 | カドニカ内蔵(FL40W×1灯点灯)50％ | 47 | 1 | 2 | 9.4 | 0 | 従量電灯 | - | - | - | 141 | 33840 | 器具交換 | [6 empty] | 0 | - | 従量電灯 | - | - | 0 | 0 | 0
60 | 東地区公民館 | - | 1-2F | 屋外階段 | - | 配灯なし |  |  |  |  | - | 0 | 0 | 0 | 0 | 0 | 0 | 0 | 0 | 0 | 0 |  | 0 | 0 | 0 | - | - | - | - | - | 0 | - | [6 empty] | 0 | - | - | - | - | - | 0 | 0
60 | 東地区公民館 | [9 empty] | - | 0 | 0 | 0 | 0 | 0 | 0 | 0 | 0 | 0 | 0 |  | 0 | 0 | 0 | - | - | - | - | - | 0 | - | [6 empty] | 0 | - | - | - | - | - | 0 | 0
60 | 東地区公民館 | [9 empty] | - | 0 | 0 | 0 | 0 | 0 | 0 | 0 | 0 | 0 | 0 |  | 0 | 0 | 0 | - | - | - | - | - | 0 | - | [6 empty] | 0 | - | - | - | - | - | 0 | 0
60 | 東地区公民館 | [9 empty] | - | 0 | 0 | 0 | 0 | 0 | 0 | 0 | 0 | 0 | 0 |  | 0 | 0 | 0 | - | - | - | - | - | 0 | - | [6 empty] | 0 | - | - | - | - | - | 0 | 0
61 | 西地区公民館 | 施設名：西地区公民館
61 | 西地区公民館
61 | 西地区公民館 | リース期間 |  | 10
61 | 西地区公民館 | 試算期間 |  | 10
61 | 西地区公民館 | 電力量料金単価 |  | 30 | [28 empty] | 提案ＬＥＤ照明の仕様を追記すること
61 | 西地区公民館 | CO2排出係数 |  | 0.415 | [22 empty] | ※1.月額/1灯あたり |  | ※2.左記以外⇒kWhあたり | [12 empty] | ※1.月額/1灯あたり |  | ※2.左記以外⇒kWhあたり
61 | 西地区公民館 | 基本料金・需要家料金は含まず | [8 empty] | 既存照明 情報 | [15 empty] | 公衆街路灯A・定額電灯 |  | 左記以外 |  | - | 選定LED照明 | [9 empty] | 公衆街路灯A・定額電灯 |  | 左記以外 |  | -
61 | 西地区公民館 | 建物名 | 階数 | 部屋名 | 契約種別 | 備考 | 仮設必要箇所 |  | 点灯時間 | 稼働日数 | 器具記号 | 器具種類 | 灯数 | ランプ種別 | 口金 | 器具寸法 | 器具仕様詳細① | 器具仕様詳細② | 器具仕様詳細③ | 非常灯 | 【概算】 消費電力 | 器具台数 | ランプ本数 | 【既存想定】 消費電力量(kWh) | 契約容量 | 契約内容 | 再エネ賦課金 ※1 | 1灯あたりの 電灯料金 | 公衆街路灯A ・定額電灯以外の 再エネ賦課金※2 | 1灯あたりの 従量料金 | 【既存想定】 既設電気代支出金額 | LED 交換方式 | 製品仕様 | 型番 | メーカー | 定格光束 | 消費電力 | 数量 | 【LED】 消費電力量(kWh) | 契約容量 | 契約内容 | 再エネ賦課金 ※1 | 1灯あたりの 電灯料金 | 公衆街路灯A ・定額電灯以外の 再エネ賦課金※2 | 1灯あたりの 従量料金 | 【LED】 改修後電気代支出金額（円）
61 | 西地区公民館 | [5 empty] | 器具高さ | 仮設内容 | /日 | /年 | [10 empty] | W/本 | 台 | 本 | kWh/月 |  |  | 円/月 | 円/月 | 円/月 | 円/月 | 10 |  |  |  |  | lm/台・本 | W/台・本 | 台・本 | kWh/月 | 公衆街路灯A・定額電灯はﾌﾟﾙﾀﾞｳﾝ選択 |  | 円/月 | 円/月 | 円/月 | 円/月 | 10
61 | 西地区公民館 | 西地区公民館 | 1F | 玄関 | 従量電灯 |  |  |  | 10 | 240 | DL9-2 | ダウンライト | 1 | IL9 | 0 | 0 | 軒下用 | 0 | 0 | 0 | 9 | 2 | 2 | 3.6 | 0 | 従量電灯 | - | - | - | 54 | 12960 | 器具交換 | [6 empty] | 0 | - | 従量電灯 | - | - | 0 | 0 | 0
61 | 西地区公民館 | 西地区公民館 | 1F | ホール | 従量電灯 |  |  |  | 10 | 240 | USQ164 | 埋込スクエア | 4 | FHP23 | 0 | 0 | 0 | 0 | 0 | 0 | 26 | 1 | 4 | 20.8 | 0 | 従量電灯 | - | - | - | 156 | 74880 | ランプ交換 | [6 empty] | 0 | - | 従量電灯 | - | - | 0 | 0 | 0
61 | 西地区公民館 | 西地区公民館 | 1F | ホール | 従量電灯 |  |  |  | 10 | 240 | USQ164B | 埋込スクエア | 4 | FHP23 | 0 | 0 | 0 | 0 | 0 | 非常灯兼用 | 26 | 2 | 8 | 41.6 | 0 | 従量電灯 | - | - | - | 156 | 149760 | ランプ交換 | [6 empty] | 0 | - | 従量電灯 | - | - | 0 | 0 | 0
61 | 西地区公民館 | 西地区公民館 | 1F | 湯沸室 | 従量電灯 |  |  |  | 1 | 240 | V21 | 逆富士ベースライト | 1 | FL20 | 0 | 0 | 0 | 0 | 0 | 0 | 28 | 1 | 1 | 0.56 | 0 | 従量電灯 | - | - | - | 16.8 | 2016 | ランプ交換 | [6 empty] | 0 | - | 従量電灯 | - | - | 0 | 0 | 0
61 | 西地区公民館 | 西地区公民館 | 1F | 男子便所 | 従量電灯 |  |  |  | 2 | 240 | V21 | 逆富士ベースライト | 1 | FL20 | 0 | 0 | 0 | 0 | 0 | 0 | 28 | 1 | 1 | 1.12 | 0 | 従量電灯 | - | - | - | 33.6 | 4032 | ランプ交換 | [6 empty] | 0 | - | 従量電灯 | - | - | 0 | 0 | 0
61 | 西地区公民館 | 西地区公民館 | 1F | 男子便所 | 従量電灯 |  |  |  | 2 | 240 | V42 | 逆富士ベースライト | 2 | FL40 | 0 | 0 | 0 | 0 | 0 | 0 | 47 | 1 | 2 | 3.76 | 0 | 従量電灯 | - | - | - | 56.4 | 13536 | ランプ交換 | [6 empty] | 0 | - | 従量電灯 | - | - | 0 | 0 | 0
61 | 西地区公民館 | 西地区公民館 | 1F | 女子便所 | 従量電灯 |  |  |  | 2 | 240 | V42 | 逆富士ベースライト | 2 | FL40 | 0 | 0 | 0 | 0 | 0 | 0 | 47 | 1 | 2 | 3.76 | 0 | 従量電灯 | - | - | - | 56.4 | 13536 | ランプ交換 | [6 empty] | 0 | - | 従量電灯 | - | - | 0 | 0 | 0
61 | 西地区公民館 | 西地区公民館 | 1F | 和室 前室 | 従量電灯 |  |  |  | 4 | 240 | DL9-2B | ダウンライト | 1 | IL9 | 0 | 0 | 軒下用 | 0 | 0 | 非常灯兼用 | 9 | 1 | 1 | 0.72 | 0 | 従量電灯 | - | - | - | 21.6 | 2592 | 器具交換 | [6 empty] | 0 | - | 従量電灯 | - | - | 0 | 0 | 0
61 | 西地区公民館 | 西地区公民館 | 1F | 和室 | 従量電灯 | LED済/対象外 |  |  | 4 | 240 | CL-LED | シーリングライト | 1 | LED済 | 0 | 0 | 0 | 0 | 0 | 0 | 0 | 2 | 2 | 0 | 0 | 従量電灯 | - | - | - | 0 | 0 | 対象外 | 対象外 | [5 empty] | 0 | - | 従量電灯 | - | - | 0 | 0 | 0
61 | 西地区公民館 | 西地区公民館 | 1F | 多目的便所 | 従量電灯 |  |  |  | 2 | 240 | BR30 | ブラケット灯 | 1 | FCL30 | 0 | 0 | 0 | 0 | 0 | 0 | 34 | 1 | 1 | 1.36 | 0 | 従量電灯 | - | - | - | 40.8 | 4896 | 器具交換 | [6 empty] | 0 | - | 従量電灯 | - | - | 0 | 0 | 0
61 | 西地区公民館 | 西地区公民館 | 1F | 多目的便所 | 従量電灯 |  |  |  | 2 | 240 | MR21 | ミラー灯 | 1 | FL20 | 0 | 0 | 0 | 0 | 0 | 0 | 28 | 1 | 1 | 1.12 | 0 | 従量電灯 | - | - | - | 33.6 | 4032 | 器具交換 | [6 empty] | 0 | - | 従量電灯 | - | - | 0 | 0 | 0
61 | 西地区公民館 | 西地区公民館 | 1F | 図書室 | 従量電灯 |  |  |  | 4 | 240 | V42 | 逆富士ベースライト | 2 | FL40 | 0 | 0 | 0 | 0 | 0 | 0 | 47 | 3 | 6 | 22.56 | 0 | 従量電灯 | - | - | - | 112.8 | 81216 | ランプ交換 | [6 empty] | 0 | - | 従量電灯 | - | - | 0 | 0 | 0
61 | 西地区公民館 | 西地区公民館 | 1F | 図書室 | 従量電灯 |  |  |  | 4 | 240 | V42B | 逆富士ベースライト | 2 | FL40 | 0 | 0 | 0 | 0 | 0 | 非常灯兼用 | 47 | 1 | 2 | 7.52 | 0 | 従量電灯 | - | - | - | 112.8 | 27072 | 器具交換 | [6 empty] | 0 | - | 従量電灯 | - | - | 0 | 0 | 0
61 | 西地区公民館 | 西地区公民館 | 1F | 印刷室 | 従量電灯 |  |  |  | 4 | 240 | V42 | 逆富士ベースライト | 2 | FL40 | 0 | 0 | 0 | 0 | 0 | 0 | 47 | 3 | 6 | 22.56 | 0 | 従量電灯 | - | - | - | 112.8 | 81216 | ランプ交換 | [6 empty] | 0 | - | 従量電灯 | - | - | 0 | 0 | 0
61 | 西地区公民館 | 西地区公民館 | 1F | 印刷室 | 従量電灯 |  |  |  | 4 | 240 | V42B | 逆富士ベースライト | 2 | FL40 | 0 | 0 | 0 | 0 | 0 | 非常灯兼用 | 47 | 1 | 2 | 7.52 | 0 | 従量電灯 | - | - | - | 112.8 | 27072 | 器具交換 | [6 empty] | 0 | - | 従量電灯 | - | - | 0 | 0 | 0
61 | 西地区公民館 | 西地区公民館 | 1F | 事務室 | 従量電灯 |  |  |  | 10 | 240 | V42 | 逆富士ベースライト | 2 | FL40 | 0 | 0 | 0 | 0 | 0 | 0 | 47 | 2 | 4 | 37.6 | 0 | 従量電灯 | - | - | - | 282 | 135360 | ランプ交換 | [6 empty] | 0 | - | 従量電灯 | - | - | 0 | 0 | 0
61 | 西地区公民館 | 西地区公民館 | 1F | 事務室 | 従量電灯 |  |  |  | 10 | 240 | V42B | 逆富士ベースライト | 2 | FL40 | 0 | 0 | 0 | 0 | 0 | 非常灯兼用 | 47 | 1 | 2 | 18.8 | 0 | 従量電灯 | - | - | - | 282 | 67680 | 器具交換 | [6 empty] | 0 | - | 従量電灯 | - | - | 0 | 0 | 0
61 | 西地区公民館 | 西地区公民館 | 1F | 実習室 | 従量電灯 |  |  |  | 4 | 240 | V42 | 逆富士ベースライト | 2 | FL40 | 0 | 0 | 0 | 0 | 0 | 0 | 47 | 6 | 12 | 45.12 | 0 | 従量電灯 | - | - | - | 112.8 | 162432 | ランプ交換 | [6 empty] | 0 | - | 従量電灯 | - | - | 0 | 0 | 0
61 | 西地区公民館 | 西地区公民館 | 1F | 実習室 | 従量電灯 |  |  |  | 4 | 240 | V42B | 逆富士ベースライト | 2 | FL40 | 0 | 0 | 0 | 0 | 0 | 非常灯兼用 | 47 | 2 | 4 | 15.04 | 0 | 従量電灯 | - | - | - | 112.8 | 54144 | 器具交換 | [6 empty] | 0 | - | 従量電灯 | - | - | 0 | 0 | 0
61 | 西地区公民館 | 西地区公民館 | 1F | 倉庫 | 従量電灯 |  |  |  | 2 | 240 | V21 | 逆富士ベースライト | 1 | FL20 | 0 | 0 | 0 | 0 | 0 | 0 | 28 | 1 | 1 | 1.12 | 0 | 従量電灯 | - | - | - | 33.6 | 4032 | ランプ交換 | [6 empty] | 0 | - | 従量電灯 | - | - | 0 | 0 | 0
61 | 西地区公民館 | 西地区公民館 | 2F | ホール | 従量電灯 |  |  |  | 4 | 240 | V42B | 逆富士ベースライト | 2 | FL40 | 0 | 0 | 0 | 0 | 0 | 非常灯兼用 | 47 | 2 | 4 | 15.04 | 0 | 従量電灯 | - | - | - | 112.8 | 54144 | 器具交換 | [6 empty] | 0 | - | 従量電灯 | - | - | 0 | 0 | 0
61 | 西地区公民館 | 西地区公民館 | 2F | ホール（階段踊り場） | 従量電灯 | 高所作業（高脚立） |  |  | 4 | 240 | V42B | 逆富士ベースライト | 2 | FL40 | 0 | 0 | 0 | 0 | 0 | 非常灯兼用 | 47 | 1 | 2 | 7.52 | 0 | 従量電灯 | - | - | - | 112.8 | 27072 | 器具交換 | [6 empty] | 0 | - | 従量電灯 | - | - | 0 | 0 | 0
61 | 西地区公民館 | 西地区公民館 | 2F | 湯沸室 | 従量電灯 |  |  |  | 1 | 120 | V21 | 逆富士ベースライト | 1 | FL20 | 0 | 0 | 0 | 0 | 0 | 0 | 28 | 1 | 1 | 0.28 | 0 | 従量電灯 | - | - | - | 8.4 | 1008 | ランプ交換 | [6 empty] | 0 | - | 従量電灯 | - | - | 0 | 0 | 0
61 | 西地区公民館 | 西地区公民館 | 2F | 女子便所（入口） | 従量電灯 |  |  |  | 1 | 240 | V22 | 逆富士ベースライト | 2 | FL20 | 0 | 0 | 0 | 0 | 0 | 0 | 28 | 1 | 2 | 1.12 | 0 | 従量電灯 | - | - | - | 16.8 | 4032 | ランプ交換 | [6 empty] | 0 | - | 従量電灯 | - | - | 0 | 0 | 0
61 | 西地区公民館 | 西地区公民館 | 2F | 女子便所 | 従量電灯 |  |  |  | 1 | 240 | V42 | 逆富士ベースライト | 2 | FL40 | 0 | 0 | 0 | 0 | 0 | 0 | 47 | 1 | 2 | 1.88 | 0 | 従量電灯 | - | - | - | 28.2 | 6768 | ランプ交換 | [6 empty] | 0 | - | 従量電灯 | - | - | 0 | 0 | 0
61 | 西地区公民館 | 西地区公民館 | 2F | 男子便所（入口） | 従量電灯 |  |  |  | 1 | 240 | V22 | 逆富士ベースライト | 2 | FL20 | 0 | 0 | 0 | 0 | 0 | 0 | 28 | 1 | 2 | 1.12 | 0 | 従量電灯 | - | - | - | 16.8 | 4032 | ランプ交換 | [6 empty] | 0 | - | 従量電灯 | - | - | 0 | 0 | 0
61 | 西地区公民館 | 西地区公民館 | 2F | 男子便所（手洗） | 従量電灯 |  |  |  | 1 | 240 | MR21 | ミラー灯 | 1 | FL20 | 0 | 0 | 0 | 0 | 0 | 0 | 28 | 1 | 1 | 0.56 | 0 | 従量電灯 | - | - | - | 16.8 | 2016 | ランプ交換 | [6 empty] | 0 | - | 従量電灯 | - | - | 0 | 0 | 0
61 | 西地区公民館 | 西地区公民館 | 2F | 男子便所 | 従量電灯 |  |  |  | 1 | 240 | V42 | 逆富士ベースライト | 2 | FL40 | 0 | 0 | 0 | 0 | 0 | 0 | 47 | 1 | 2 | 1.88 | 0 | 従量電灯 | - | - | - | 28.2 | 6768 | ランプ交換 | [6 empty] | 0 | - | 従量電灯 | - | - | 0 | 0 | 0
61 | 西地区公民館 | 西地区公民館 | 2F | 大会議室 | 従量電灯 |  |  |  | 4 | 240 | V42 | 逆富士ベースライト | 2 | FL40 | 0 | 0 | 0 | 0 | 0 | 0 | 47 | 16 | 32 | 120.32 | 0 | 従量電灯 | - | - | - | 112.8 | 433152 | ランプ交換 | [6 empty] | 0 | - | 従量電灯 | - | - | 0 | 0 | 0
61 | 西地区公民館 | 西地区公民館 | 2F | 大会議室 | 従量電灯 |  |  |  | 4 | 240 | V42B | 逆富士ベースライト | 2 | FL40 | 0 | 0 | 0 | 0 | 0 | 非常灯兼用 | 47 | 8 | 16 | 60.16 | 0 | 従量電灯 | - | - | - | 112.8 | 216576 | 器具交換 | [6 empty] | 0 | - | 従量電灯 | - | - | 0 | 0 | 0
61 | 西地区公民館 | 西地区公民館 | 2F | 大会議室 | 従量電灯 |  |  |  | 24 | 365 | Y1 | B級BH形 誘導灯 | 1 | IL20 | 0 | 0 | 0 | 0 | 0 | 0 | 20 | 3 | 3 | 43.8 | 0 | 従量電灯 | - | - | - | 438 | 157680 | 器具交換 | [6 empty] | 0 | - | 従量電灯 | - | - | 0 | 0 | 0
61 | 西地区公民館 | 西地区公民館 | 2F | 大会議室（ステージ） | 従量電灯 |  |  |  | 4 | 240 | V41 | 逆富士ベースライト | 1 | FL40 | 0 | 0 | 0 | 0 | 0 | 0 | 47 | 2 | 2 | 7.52 | 0 | 従量電灯 | - | - | - | 112.8 | 27072 | ランプ交換 | [6 empty] | 0 | - | 従量電灯 | - | - | 0 | 0 | 0
61 | 西地区公民館 | 西地区公民館 | 2F | 空調室 | 従量電灯 |  |  |  | 1 | 240 | KT41 | 笠付トラフ形ベースライト | 1 | FL40 | 0 | 0 | 0 | 0 | 0 | 0 | 47 | 1 | 1 | 0.94 | 0 | 従量電灯 | - | - | - | 28.2 | 3384 | ランプ交換 | [6 empty] | 0 | - | 従量電灯 | - | - | 0 | 0 | 0
61 | 西地区公民館 | 西地区公民館 | 2F | 放送室 | 従量電灯 |  |  |  | 1 | 240 | V22B | 逆富士ベースライト | 2 | FL20 | 0 | 0 | 0 | 0 | 0 | 非常灯兼用 | 28 | 1 | 2 | 1.12 | 0 | 従量電灯 | - | - | - | 16.8 | 4032 | 器具交換 | [6 empty] | 0 | - | 従量電灯 | - | - | 0 | 0 | 0
61 | 西地区公民館 | 西地区公民館 | 1F | 外壁（玄関前） | 従量電灯 | LED済/対象外 |  |  | 2 | 240 | BR-LED | ブラケット灯 | 1 | LED | 0 | 0 | センサーライト | 0 | 0 | 0 | - | 1 | 1 | 0 | 0 | 従量電灯 | - | - | - | 0 | 0 | 対象外 | LED済/対象外 | [5 empty] | 0 | - | 従量電灯 | - | - | 0 | 0 | 0
61 | 西地区公民館 | 西地区公民館 | 1F | 外壁（駐輪場側） | 従量電灯 | LED済/対象外 |  |  | 4 | 240 | O-LED | 屋外照明 | 1 | LED | 0 | 0 | 0 | 0 | 0 | 0 | - | 1 | 1 | 0 | 0 | 従量電灯 | - | - | - | 0 | 0 | 対象外 | 対象外 | [5 empty] | 0 | - | 従量電灯 | - | - | 0 | 0 | 0
61 | 西地区公民館 |  |  |  | 従量電灯 |  |  |  | 0 | 0 | -- | 0 | 1 | 0 | 0 | 0 | 0 | 0 | 0 | 0 | 0 | 1 | 1 | 0 | 0 | 従量電灯 | - | - | - | 0 | 0 | 器具交換 | [6 empty] | 0 | - | 従量電灯 | - | - | 0 | 0 | 0
61 | 西地区公民館 | [9 empty] | - | 0 | 0 | 0 | 0 | 0 | 0 | 0 | 0 | 0 | 0 |  | 0 | 0 | 0 | - | - | - | - | - | 0 | - | [6 empty] | 0 | - | - | - | - | - | 0 | 0
61 | 西地区公民館 | [9 empty] | - | 0 | 0 | 0 | 0 | 0 | 0 | 0 | 0 | 0 | 0 |  | 0 | 0 | 0 | - | - | - | - | - | 0 | - | [6 empty] | 0 | - | - | - | - | - | 0 | 0
61 | 西地区公民館 | [9 empty] | - | 0 | 0 | 0 | 0 | 0 | 0 | 0 | 0 | 0 | 0 |  | 0 | 0 | 0 | - | - | - | - | - | 0 | - | [6 empty] | 0 | - | - | - | - | - | 0 | 0
62 | 中地区公民館 | 施設名：中地区公民館
62 | 中地区公民館
62 | 中地区公民館 | リース期間 |  | 10
62 | 中地区公民館 | 試算期間 |  | 10
62 | 中地区公民館 | 電力量料金単価 |  | 30 | [28 empty] | 提案ＬＥＤ照明の仕様を追記すること
62 | 中地区公民館 | CO2排出係数 |  | 0.415 | [22 empty] | ※1.月額/1灯あたり |  | ※2.左記以外⇒kWhあたり | [12 empty] | ※1.月額/1灯あたり |  | ※2.左記以外⇒kWhあたり
62 | 中地区公民館 | 基本料金・需要家料金は含まず | [8 empty] | 既存照明 情報 | [15 empty] | 公衆街路灯A・定額電灯 |  | 左記以外 |  | - | 選定LED照明 | [9 empty] | 公衆街路灯A・定額電灯 |  | 左記以外 |  | -
62 | 中地区公民館 | 建物名 | 階数 | 部屋名 | 契約種別 | 備考 | 仮設必要箇所 |  | 点灯時間 | 稼働日数 | 器具記号 | 器具種類 | 灯数 | ランプ種別 | 口金 | 器具寸法 | 器具仕様詳細① | 器具仕様詳細② | 器具仕様詳細③ | 非常灯 | 【概算】 消費電力 | 器具台数 | ランプ本数 | 【既存想定】 消費電力量(kWh) | 契約容量 | 契約内容 | 再エネ賦課金 ※1 | 1灯あたりの 電灯料金 | 公衆街路灯A ・定額電灯以外の 再エネ賦課金※2 | 1灯あたりの 従量料金 | 【既存想定】 既設電気代支出金額 | LED 交換方式 | 製品仕様 | 型番 | メーカー | 定格光束 | 消費電力 | 数量 | 【LED】 消費電力量(kWh) | 契約容量 | 契約内容 | 再エネ賦課金 ※1 | 1灯あたりの 電灯料金 | 公衆街路灯A ・定額電灯以外の 再エネ賦課金※2 | 1灯あたりの 従量料金 | 【LED】 改修後電気代支出金額（円）
62 | 中地区公民館 | [5 empty] | 器具高さ | 仮設内容 | /日 | /年 | [10 empty] | W/本 | 台 | 本 | kWh/月 |  |  | 円/月 | 円/月 | 円/月 | 円/月 | 10 |  |  |  |  | lm/台・本 | W/台・本 | 台・本 | kWh/月 | 公衆街路灯A・定額電灯はﾌﾟﾙﾀﾞｳﾝ選択 |  | 円/月 | 円/月 | 円/月 | 円/月 | 10
62 | 中地区公民館 | - | 1F | ポーチ | 従量電灯 | 対象外 |  |  | 10 | 300 | i-100 | ダウンライト | 1 | ﾋﾞｰﾑﾗﾝﾌﾟ100 | 0 | 0 | 0 | 0 | 枠：アイボリーつや消し色仕上 | 0 | 100 | 3 | 3 | 0 | 0 | 従量電灯 | - | - | - | 0 | 0 | 対象外 | 対象外 | [5 empty] | 0 | - | 従量電灯 | - | - | 0 | 0 | 0
62 | 中地区公民館 | - | 1F | 玄関 | 従量電灯 | 対象外 |  |  | 10 | 300 | i-100 | ダウンライト | 1 | ﾋﾞｰﾑﾗﾝﾌﾟ100 | 0 | 0 | 0 | 0 | 枠：アイボリーつや消し色仕上 | 0 | 100 | 2 | 2 | 0 | 0 | 従量電灯 | - | - | - | 0 | 0 | 対象外 | 対象外 | [5 empty] | 0 | - | 従量電灯 | - | - | 0 | 0 | 0
62 | 中地区公民館 | - | 1F | ホール | 従量電灯 |  |  |  | 10 | 300 | D-41 | トラフ形ベースライト | 1 | FL40 | 0 | 0 | 0 | 0 | 0 | 0 | 47 | 4 | 4 | 47 | 0 | 従量電灯 | - | - | - | 352.5 | 169200 | ランプ交換 | [6 empty] | 0 | - | 従量電灯 | - | - | 0 | 0 | 0
62 | 中地区公民館 | - | 1F | ホール | 従量電灯 | 対象外 |  |  | 10 | 300 | Z-80 | ダウンライト | 1 | 白熱電球80W | 0 | 0 | 0 | 0 | 銀色梨地仕上 | 0 | 80 | 20 | 20 | 0 | 0 | 従量電灯 | - | - | - | 0 | 0 | 対象外 | 対象外 | [5 empty] | 0 | - | 従量電灯 | - | - | 0 | 0 | 0
62 | 中地区公民館 | - | 1F | ホール | 従量電灯 |  |  |  | 24 | 365 | 2eaa-21Ba | 埋込専用型非常灯 | 1 | 非常灯用20 | 0 | Φ150 | 0 | 0 | 0 | カドニカ電池内蔵 | 3 | 2 | 2 | 4.38 | 0 | 従量電灯 | - | - | - | 65.7 | 15768 | 器具交換 | [6 empty] | 0 | - | 従量電灯 | - | - | 0 | 0 | 0
62 | 中地区公民館 | - | 1F | 大会議室 | 従量電灯 |  |  |  | 8 | 300 | D-42 | トラフ形ベースライト | 2 | FL40 | 0 | 0 | 0 | 0 | 0 | 0 | 47 | 24 | 48 | 451.2 | 0 | 従量電灯 | - | - | - | 282 | 1624320 | ランプ交換 | [6 empty] | 0 | - | 従量電灯 | - | - | 0 | 0 | 0
62 | 中地区公民館 | - | 1F | 大会議室 | 従量電灯 |  |  |  | 8 | 300 | P-41 | 黒板灯(埋込) | 2 | FL40 | 0 | 0 | 0 | 0 | 0 | 0 | 47 | 2 | 4 | 37.6 | 0 | 従量電灯 | - | - | - | 282 | 135360 | ランプ交換 | [6 empty] | 0 | - | 従量電灯 | - | - | 0 | 0 | 0
62 | 中地区公民館 | - | 1F | 大会議室 | 従量電灯 | 対象外 |  |  | 8 | 300 | Y-40 | ダウンライト | 1 | ﾐﾆﾚﾌﾗﾝﾌﾟ40 | 0 | 0 | 照射方向自在型 | 0 | 枠：アイボリーつや消し色仕上 | 0 | 40 | 9 | 9 | 0 | 0 | 従量電灯 | - | - | - | 0 | 0 | 対象外 | 対象外 | [5 empty] | 0 | - | 従量電灯 | - | - | 0 | 0 | 0
62 | 中地区公民館 | - | 1F | 空調機械室 | 従量電灯 |  |  |  | 1 | 12 | C-42 | 笠付トラフ形ベースライト | 2 | FL40 | 0 | 0 | 0 | 0 | 0 | 0 | 47 | 1 | 2 | 0.094 | 0 | 従量電灯 | - | - | - | 1.41 | 338.4 | ランプ交換 | [6 empty] | 0 | - | 従量電灯 | - | - | 0 | 0 | 0
62 | 中地区公民館 | - | 1F | 倉庫 | 従量電灯 |  |  |  | 1 | 12 | A-41 | 逆富士ベースライト | 1 | FL40 | 0 | 0 | 0 | 0 | 0 | 0 | 47 | 2 | 2 | 0.094 | 0 | 従量電灯 | - | - | - | 1.41 | 338.4 | ランプ交換 | [6 empty] | 0 | - | 従量電灯 | - | - | 0 | 0 | 0
62 | 中地区公民館 | - | 1F | 展示スペース | 従量電灯 |  |  |  | 8 | 300 | D-21 | トラフ形ベースライト | 1 | FL20 | 0 | 0 | 0 | 0 | 0 | 0 | 28 | 1 | 1 | 5.6 | 0 | 従量電灯 | - | - | - | 168 | 20160 | ランプ交換 | [6 empty] | 0 | - | 従量電灯 | - | - | 0 | 0 | 0
62 | 中地区公民館 | - | 1F | 廊下1 | 従量電灯 | 対象外 |  |  | 8 | 300 | Z-50 | ダウンライト | 1 | IL50 | 0 | 0 | 0 | 0 | 銀色梨地仕上 | 0 | 50 | 8 | 8 | 0 | 0 | 従量電灯 | - | - | - | 0 | 0 | 対象外 | 対象外 | [5 empty] | 0 | - | 従量電灯 | - | - | 0 | 0 | 0
62 | 中地区公民館 | - | 1F | 廊下1 | 従量電灯 |  |  |  | 24 | 365 | 2eaa-21Ba | 埋込専用型非常灯 | 1 | 非常灯用20 | 0 | Φ150 | 0 | 0 | 0 | カドニカ電池内蔵 | 3 | 1 | 1 | 2.19 | 0 | 従量電灯 | - | - | - | 65.7 | 7884 | 器具交換 | [6 empty] | 0 | - | 従量電灯 | - | - | 0 | 0 | 0
62 | 中地区公民館 | - | 1F | 女子便所・洗面所 | 従量電灯 |  |  |  | 4 | 300 | D-21 | トラフ形ベースライト | 1 | FL20 | 0 | 0 | 0 | 0 | 0 | 0 | 28 | 4 | 4 | 11.2 | 0 | 従量電灯 | - | - | - | 84 | 40320 | ランプ交換 | [6 empty] | 0 | - | 従量電灯 | - | - | 0 | 0 | 0
62 | 中地区公民館 | - | 1F | 女子便所・洗面所 | 従量電灯 | 対象外 |  |  | 4 | 300 | j-60 | ダウンライト | 1 | ﾎﾞｰﾙ球60 | 0 | 0 | 0 | 0 | 反射板：アイボリー色仕上 | 0 | 54 | 4 | 4 | 0 | 0 | 従量電灯 | - | - | - | 0 | 0 | 対象外 | 対象外 | [5 empty] | 0 | - | 従量電灯 | - | - | 0 | 0 | 0
62 | 中地区公民館 | - | 1F | 男子便所・洗面所 | 従量電灯 |  |  |  | 4 | 300 | D-21 | トラフ形ベースライト | 1 | FL20 | 0 | 0 | 0 | 0 | 0 | 0 | 28 | 3 | 3 | 8.4 | 0 | 従量電灯 | - | - | - | 84 | 30240 | ランプ交換 | [6 empty] | 0 | - | 従量電灯 | - | - | 0 | 0 | 0
62 | 中地区公民館 | - | 1F | 男子便所・洗面所 | 従量電灯 | 対象外 |  |  | 4 | 300 | j-60 | ダウンライト | 1 | ﾎﾞｰﾙ球60 | 0 | 0 | 0 | 0 | 反射板：アイボリー色仕上 | 0 | 54 | 3 | 3 | 0 | 0 | 従量電灯 | - | - | - | 0 | 0 | 対象外 | 対象外 | [5 empty] | 0 | - | 従量電灯 | - | - | 0 | 0 | 0
62 | 中地区公民館 | - | 1F | 身障者用便所 | 従量電灯 |  |  |  | 4 | 300 | A-41 | 逆富士ベースライト | 1 | FL40 | 0 | 0 | 0 | 0 | 0 | 0 | 47 | 1 | 1 | 4.7 | 0 | 従量電灯 | - | - | - | 141 | 16920 | ランプ交換 | [6 empty] | 0 | - | 従量電灯 | - | - | 0 | 0 | 0
62 | 中地区公民館 | - | 1F | 印刷室 | 従量電灯 |  |  |  | 2 | 240 | A-43 | 逆富士ベースライト | 3 | FL40 | 0 | 0 | 0 | 0 | 0 | 0 | 47 | 1 | 3 | 5.64 | 0 | 従量電灯 | - | - | - | 56.4 | 20304 | ランプ交換 | [6 empty] | 0 | - | 従量電灯 | - | - | 0 | 0 | 0
62 | 中地区公民館 | - | 1F | 湯沸室 | 従量電灯 |  |  |  | 1 | 300 | A-41 | 逆富士ベースライト | 1 | FL40 | 0 | 0 | 0 | 0 | 0 | 0 | 47 | 1 | 1 | 1.175 | 0 | 従量電灯 | - | - | - | 35.25 | 4230 | ランプ交換 | [6 empty] | 0 | - | 従量電灯 | - | - | 0 | 0 | 0
62 | 中地区公民館 | - | 1F | 湯沸室 | 従量電灯 |  |  |  | 1 | 300 | 4I-21 | 流し元灯 | 1 | FL20 | 0 | 0 | 0 | 0 | 0 | 0 | 28 | 1 | 1 | 0.7 | 0 | 従量電灯 | - | - | - | 21 | 2520 | 器具交換 | [6 empty] | 0 | - | 従量電灯 | - | - | 0 | 0 | 0
62 | 中地区公民館 | - | 1F | 踏込 | 従量電灯 | 対象外 |  |  | 4 | 300 | k-60 | ダウンライト | 1 | IL60 | 0 | 0 | 0 | 0 | 角形/木製枠/乳白アクリルパネル | 0 | 54 | 1 | 1 | 0 | 0 | 従量電灯 | - | - | - | 0 | 0 | 対象外 | 対象外 | [5 empty] | 0 | - | 従量電灯 | - | - | 0 | 0 | 0
62 | 中地区公民館 | - | 1F | 会議室 | 従量電灯 |  |  |  | 4 | 300 | D-42 | トラフ形ベースライト | 2 | FL40 | 0 | 0 | 0 | 0 | 0 | 0 | 47 | 6 | 12 | 56.4 | 0 | 従量電灯 | - | - | - | 141 | 203040 | ランプ交換 | [6 empty] | 0 | - | 従量電灯 | - | - | 0 | 0 | 0
62 | 中地区公民館 | - | 1F | 会議室 | 従量電灯 |  |  |  | 4 | 300 | I-21 | 片反射笠付トラフ形ベースライト | 1 | FL20 | 0 | 0 | 0 | 0 | 0 | 0 | 28 | 1 | 1 | 2.8 | 0 | 従量電灯 | - | - | - | 84 | 10080 | ランプ交換 | [6 empty] | 0 | - | 従量電灯 | - | - | 0 | 0 | 0
62 | 中地区公民館 | - | 1F | 広縁 | 従量電灯 | 対象外 |  |  | 4 | 300 | k-60 | ダウンライト | 1 | IL60 | 0 | 0 | 0 | 0 | 角形/木製枠/乳白アクリルパネル | 0 | 54 | 2 | 2 | 0 | 0 | 従量電灯 | - | - | - | 0 | 0 | 対象外 | 対象外 | [5 empty] | 0 | - | 従量電灯 | - | - | 0 | 0 | 0
62 | 中地区公民館 | - | 1F | 調理実習室 | 従量電灯 |  |  |  | 2 | 120 | A-42WBa | 逆富士ベースライト | 2 | FL40 | 0 | 0 | 防湿・防雨型 | 0 | 0 | カドニカ電池内蔵 | 47 | 4 | 8 | 7.52 | 0 | 従量電灯 | - | - | - | 28.2 | 27072 | 器具交換 | [6 empty] | 0 | - | 従量電灯 | - | - | 0 | 0 | 0
62 | 中地区公民館 | - | 1F | 調理実習室 | 従量電灯 |  |  |  | 2 | 120 | A-42WBa | 逆富士ベースライト | 2 | FL40 | 0 | 0 | 防湿・防雨型 | 0 | 0 | カドニカ電池内蔵 | 47 | 4 | 8 | 7.52 | 0 | 従量電灯 | - | - | - | 28.2 | 27072 | 器具交換 | [6 empty] | 0 | - | 従量電灯 | - | - | 0 | 0 | 0
62 | 中地区公民館 | - | 1F | 調理実習室 | 従量電灯 |  |  |  | 2 | 120 | A-42W | 逆富士ベースライト | 2 | FL40 | 0 | 0 | 防湿・防雨型 | 0 | 0 | 0 | 47 | 8 | 16 | 15.04 | 0 | 従量電灯 | - | - | - | 28.2 | 54144 | 器具交換 | [6 empty] | 0 | - | 従量電灯 | - | - | 0 | 0 | 0
62 | 中地区公民館 | - | 1F | 調理実習室 | 従量電灯 |  |  |  | 2 | 120 | P-41 | 黒板灯(埋込) | 2 | FL40 | 0 | 0 | 0 | 0 | 0 | 0 | 47 | 2 | 4 | 3.76 | 0 | 従量電灯 | - | - | - | 28.2 | 13536 | ランプ交換 | [6 empty] | 0 | - | 従量電灯 | - | - | 0 | 0 | 0
62 | 中地区公民館 | - | 1F | 実習室 | 従量電灯 |  |  |  | 8 | 300 | 2G-42 | 埋込ベースライト | 2 | FL40 | 0 | W300 | 0 | 0 | 0 | 0 | 47 | 10 | 20 | 188 | 0 | 従量電灯 | - | - | - | 282 | 676800 | ランプ交換 | [6 empty] | 0 | - | 従量電灯 | - | - | 0 | 0 | 0
62 | 中地区公民館 | - | 1F | 実習室 | 従量電灯 |  |  |  | 8 | 300 | 2G-42Ba | 埋込ベースライト | 2 | FL40 | 0 | W300 | 0 | 0 | 0 | カドニカ電池内蔵 | 47 | 2 | 4 | 37.6 | 0 | 従量電灯 | - | - | - | 282 | 135360 | 器具交換 | [6 empty] | 0 | - | 従量電灯 | - | - | 0 | 0 | 0
62 | 中地区公民館 | - | 1F | 図書室 | 従量電灯 | 部屋ごとLED済/対象外 |  |  | - | - | LED | LED器具 | 0 | LED | 0 | 0 | 0 | 0 | 0 | 0 | - |  | 0 | 0 | 0 | 従量電灯 | - | - | - | - | 0 | 対象外 | LED済/対象外 | [5 empty] | 0 | - | 従量電灯 | - | - | - | - | 0
62 | 中地区公民館 | - | 1F | 事務室 | 従量電灯 |  |  |  | 10 | 240 | A-42 | 逆富士ベースライト | 2 | FL40 | 0 | 0 | 0 | 0 | 0 | 0 | 47 | 8 | 16 | 150.4 | 0 | 従量電灯 | - | - | - | 282 | 541440 | ランプ交換 | [6 empty] | 0 | - | 従量電灯 | - | - | 0 | 0 | 0
62 | 中地区公民館 | - | 1F | 廊下2 | 従量電灯 | 対象外 |  |  | 8 | 300 | Z-50 | ダウンライト | 1 | IL50 | 0 | 0 | 0 | 0 | 銀色梨地仕上 | 0 | 50 | 8 | 8 | 0 | 0 | 従量電灯 | - | - | - | 0 | 0 | 対象外 | 対象外 | [5 empty] | 0 | - | 従量電灯 | - | - | 0 | 0 | 0
62 | 中地区公民館 | - | 1F | 廊下2 | 従量電灯 |  |  |  | 24 | 365 | 2eaa-21Ba | 埋込専用型非常灯 | 1 | 非常灯用20 | 0 | Φ150 | 0 | 0 | 0 | カドニカ電池内蔵 | 3 | 1 | 1 | 2.19 | 0 | 従量電灯 | - | - | - | 65.7 | 7884 | 器具交換 | [6 empty] | 0 | - | 従量電灯 | - | - | 0 | 0 | 0
62 | 中地区公民館 | - | 屋外 | 外灯 | 従量電灯 |  |  | 高所作業 | 12 | 300 | P100 | 街路灯 | 1 | HF100 | 0 | 0 | 0 | 0 | 丸グローブ | 0 | 120 | 2 | 2 | 72 | 0 | 従量電灯 | - | - | - | 1080 | 259200 | 器具交換 | [6 empty] | 0 | - | 従量電灯 | - | - | 0 | 0 | 0
62 | 中地区公民館 | - | 屋外 | 外灯 | 従量電灯 | 対象外 |  |  | 12 | 300 | a-60W | 門灯 | 1 | IL60 | 0 | 0 | 防雨型/クリプトン入り | 0 | 乳白つや消しガラスグローブ | 0 | 54 | 2 | 2 | 0 | 0 | 従量電灯 | - | - | - | 0 | 0 | 対象外 | 対象外 | [5 empty] | 0 | - | 従量電灯 | - | - | 0 | 0 | 0
62 | 中地区公民館 | - | 屋外 | 外灯 | 従量電灯 | 対象外 |  |  | 12 | 300 | b-60W | 庭園灯 | 1 | ﾎﾞｰﾙ球60 | 0 | 0 | 0 | 0 | 0 | 0 | 54 | 4 | 4 | 0 | 0 | 従量電灯 | - | - | - | 0 | 0 | 対象外 | 対象外 | [5 empty] | 0 | - | 従量電灯 | - | - | 0 | 0 | 0
62 | 中地区公民館 | [9 empty] | - | 0 | 0 | 0 | 0 | 0 | 0 | 0 | 0 | 0 | 0 |  | 0 | 0 | 0 | - | - | - | - | - | 0 | - | [6 empty] | 0 | - | - | - | - | - | 0 | 0
62 | 中地区公民館 | [9 empty] | - | 0 | 0 | 0 | 0 | 0 | 0 | 0 | 0 | 0 | 0 |  | 0 | 0 | 0 | - | - | - | - | - | 0 | - | [6 empty] | 0 | - | - | - | - | - | 0 | 0
62 | 中地区公民館 | [9 empty] | - | 0 | 0 | 0 | 0 | 0 | 0 | 0 | 0 | 0 | 0 |  | 0 | 0 | 0 | - | - | - | - | - | 0 | - | [6 empty] | 0 | - | - | - | - | - | 0 | 0
63 | 旭森地区公民館 | 施設名：旭森地区公民館
63 | 旭森地区公民館
63 | 旭森地区公民館 | リース期間 |  | 10
63 | 旭森地区公民館 | 試算期間 |  | 10
63 | 旭森地区公民館 | 電力量料金単価 |  | 30 | [28 empty] | 提案ＬＥＤ照明の仕様を追記すること
63 | 旭森地区公民館 | CO2排出係数 |  | 0.415 | [22 empty] | ※1.月額/1灯あたり |  | ※2.左記以外⇒kWhあたり | [12 empty] | ※1.月額/1灯あたり |  | ※2.左記以外⇒kWhあたり
63 | 旭森地区公民館 | 基本料金・需要家料金は含まず | [8 empty] | 既存照明 情報 | [15 empty] | 公衆街路灯A・定額電灯 |  | 左記以外 |  | - | 選定LED照明 | [9 empty] | 公衆街路灯A・定額電灯 |  | 左記以外 |  | -
63 | 旭森地区公民館 | 建物名 | 階数 | 部屋名 | 契約種別 | 備考 | 仮設必要箇所 |  | 点灯時間 | 稼働日数 | 器具記号 | 器具種類 | 灯数 | ランプ種別 | 口金 | 器具寸法 | 器具仕様詳細① | 器具仕様詳細② | 器具仕様詳細③ | 非常灯 | 【概算】 消費電力 | 器具台数 | ランプ本数 | 【既存想定】 消費電力量(kWh) | 契約容量 | 契約内容 | 再エネ賦課金 ※1 | 1灯あたりの 電灯料金 | 公衆街路灯A ・定額電灯以外の 再エネ賦課金※2 | 1灯あたりの 従量料金 | 【既存想定】 既設電気代支出金額 | LED 交換方式 | 製品仕様 | 型番 | メーカー | 定格光束 | 消費電力 | 数量 | 【LED】 消費電力量(kWh) | 契約容量 | 契約内容 | 再エネ賦課金 ※1 | 1灯あたりの 電灯料金 | 公衆街路灯A ・定額電灯以外の 再エネ賦課金※2 | 1灯あたりの 従量料金 | 【LED】 改修後電気代支出金額（円）
63 | 旭森地区公民館 | [5 empty] | 器具高さ | 仮設内容 | /日 | /年 | [10 empty] | W/本 | 台 | 本 | kWh/月 |  |  | 円/月 | 円/月 | 円/月 | 円/月 | 10 |  |  |  |  | lm/台・本 | W/台・本 | 台・本 | kWh/月 | 公衆街路灯A・定額電灯はﾌﾟﾙﾀﾞｳﾝ選択 |  | 円/月 | 円/月 | 円/月 | 円/月 | 10
63 | 旭森地区公民館 | - | 1F | ポーチ | 従量電灯 |  |  |  | 4 | 300 | C-22 | 埋込スクエア | 2 | FL20 | 0 | 0 | 0 | 0 | 乳白アクリルパネル | 0 | 28 | 1 | 2 | 5.6 | 0 | 従量電灯 | - | - | - | 84 | 20160 | 器具交換 | [6 empty] | 0 | - | 従量電灯 | - | - | 0 | 0 | 0
63 | 旭森地区公民館 | - | 1F | ポーチ | 従量電灯 | 対象外 |  |  | 4 | 300 | b-40 | ブラケット灯 | 1 | IL40 | 0 | 0 | 防雨型 | 0 | 乳白アクリルカバー | 0 | 36 | 2 | 2 | 0 | 0 | 従量電灯 | - | - | - | 0 | 0 | 対象外 | 対象外 | [5 empty] | 0 | - | 従量電灯 | - | - | 0 | 0 | 0
63 | 旭森地区公民館 | - | 1F | 玄関・ホール | 従量電灯 |  |  |  | 24 | 365 | E-21D | B級BL形 誘導灯 | 1 | FL20 | 0 | 0 | 避難口 | 0 | 片面 | カドニカ内蔵(FL20×1灯点灯) | 28 | 1 | 1 | 20.44 | 0 | 従量電灯 | - | - | - | 613.2 | 73584 | 器具交換 | [6 empty] | 0 | - | 従量電灯 | - | - | 0 | 0 | 0
63 | 旭森地区公民館 | - | 1F | 玄関・ホール | 従量電灯 |  |  |  | 10 | 300 | C-25D | 埋込スクエア | 5 | FL20 | 0 | 0 | 0 | 0 | ガラスパネル | カドニカ内蔵(FL20×1灯点灯 50%) | 28 | 2 | 10 | 70 | 0 | 従量電灯 | - | - | - | 210 | 252000 | 器具交換 | [6 empty] | 0 | - | 従量電灯 | - | - | 0 | 0 | 0
63 | 旭森地区公民館 | - | 1F | 玄関・ホール | 従量電灯 |  |  |  | 0 | 0 | 新設非常灯 | 新規設置非常灯 | 1 | 0 | 0 | 0 | 0 | 0 | 0 | 0 | 0 | 2 | 2 | 0 | 0 | 従量電灯 | - | - | - | 0 | 0 | 新規設置 | [6 empty] | 0 | - | 従量電灯 | - | - | 0 | 0 | 0
63 | 旭森地区公民館 | - | 1F | 事務室 | 従量電灯 |  |  |  | 10 | 240 | A-42 | 逆富士ベースライト | 2 | FLR40 | 0 | 0 | 0 | 0 | 0 | 0 | 47 | 2 | 4 | 37.6 | 0 | 従量電灯 | - | - | - | 282 | 135360 | ランプ交換 | [6 empty] | 0 | - | 従量電灯 | - | - | 0 | 0 | 0
63 | 旭森地区公民館 | - | 1F | 事務室 | 従量電灯 |  |  |  | 10 | 240 | A-42D | 逆富士ベースライト | 2 | FLR40 | 0 | 0 | 0 | 0 | 0 | カドニカ内蔵(FL40×1灯点灯 55%) | 47 | 1 | 2 | 18.8 | 0 | 従量電灯 | - | - | - | 282 | 67680 | 器具交換 | [6 empty] | 0 | - | 従量電灯 | - | - | 0 | 0 | 0
63 | 旭森地区公民館 | - | 1F | 事務室 | 従量電灯 |  |  |  | 10 | 240 | A-42D | 逆富士ベースライト | 2 | FLR40 | 0 | 0 | 0 | 0 | 0 | カドニカ内蔵(FL40×1灯点灯 55%) | 47 | 1 | 2 | 18.8 | 0 | 従量電灯 | - | - | - | 282 | 67680 | 器具交換 | [6 empty] | 0 | - | 従量電灯 | - | - | 0 | 0 | 0
63 | 旭森地区公民館 | - | 1F | 実習室 | 従量電灯 |  |  |  | 4 | 300 | A-42D | 逆富士ベースライト | 2 | FLR40 | 0 | 0 | 0 | 0 | 0 | カドニカ内蔵(FL40×1灯点灯 55%) | 47 | 2 | 4 | 18.8 | 0 | 従量電灯 | - | - | - | 141 | 67680 | 器具交換 | [6 empty] | 0 | - | 従量電灯 | - | - | 0 | 0 | 0
63 | 旭森地区公民館 | - | 1F | 印刷室 | 従量電灯 |  |  |  | 1 | 240 | A-321H | 逆富士ベースライト | 1 | FHF32(高出力) | 0 | 0 | 0 | 0 | 0 | 0 | 48 | 2 | 2 | 1.92 | 0 | 従量電灯 | - | - | - | 28.8 | 6912 | ランプ交換 | [6 empty] | 0 | - | 従量電灯 | - | - | 0 | 0 | 0
63 | 旭森地区公民館 | - | 1F | 湯沸室 | 従量電灯 |  |  |  | 1 | 240 | A-22 | 逆富士ベースライト | 2 | FL20 | 0 | 0 | 0 | 0 | 0 | 0 | 28 | 1 | 2 | 1.12 | 0 | 従量電灯 | - | - | - | 16.8 | 4032 | ランプ交換 | [6 empty] | 0 | - | 従量電灯 | - | - | 0 | 0 | 0
63 | 旭森地区公民館 | - | 1F | 湯沸室 | 従量電灯 |  |  |  | 1 | 240 | G-15 | 流し元灯 | 1 | FL15 | 0 | 0 | PS付 | 0 | カバー付 | 0 | 18 | 1 | 1 | 0.36 | 0 | 従量電灯 | - | - | - | 10.8 | 1296 | 器具交換 | [6 empty] | 0 | - | 従量電灯 | - | - | 0 | 0 | 0
63 | 旭森地区公民館 | - | 1F | 女子便所 | 従量電灯 |  |  |  | 2 | 300 | A-42 | 逆富士ベースライト | 2 | FLR40 | 0 | 0 | 0 | 0 | 0 | 0 | 47 | 1 | 2 | 4.7 | 0 | 従量電灯 | - | - | - | 70.5 | 16920 | ランプ交換 | [6 empty] | 0 | - | 従量電灯 | - | - | 0 | 0 | 0
63 | 旭森地区公民館 | - | 1F | 女子便所 | 従量電灯 |  |  |  | 2 | 300 | F-11 | ミラー灯 | 1 | FL10 | 0 | 0 | 0 | 0 | 乳白アクリルカバー | 0 | 13 | 2 | 2 | 1.3 | 0 | 従量電灯 | - | - | - | 19.5 | 4680 | 器具交換 | [6 empty] | 0 | - | 従量電灯 | - | - | 0 | 0 | 0
63 | 旭森地区公民館 | - | 1F | 男子便所 | 従量電灯 |  |  |  | 2 | 300 | A-42 | 逆富士ベースライト | 2 | FLR40 | 0 | 0 | 0 | 0 | 0 | 0 | 47 | 1 | 2 | 4.7 | 0 | 従量電灯 | - | - | - | 70.5 | 16920 | ランプ交換 | [6 empty] | 0 | - | 従量電灯 | - | - | 0 | 0 | 0
63 | 旭森地区公民館 | - | 1F | 男子便所 | 従量電灯 |  |  |  | 2 | 300 | F-11 | ミラー灯 | 1 | FL10 | 0 | 0 | 0 | 0 | 乳白アクリルカバー | 0 | 13 | 2 | 2 | 1.3 | 0 | 従量電灯 | - | - | - | 19.5 | 4680 | 器具交換 | [6 empty] | 0 | - | 従量電灯 | - | - | 0 | 0 | 0
63 | 旭森地区公民館 | - | 1F | 便所前 | 従量電灯 | 対象外 |  |  | 10 | 300 | d-40 | ダウンライト | 1 | IL40 | 0 | 0 | 0 | 0 | 角形/クリスタルガラスカバー | 0 | 36 | 1 | 1 | 0 | 0 | 従量電灯 | - | - | - | 0 | 0 | 対象外 | 対象外 | [5 empty] | 0 | - | 従量電灯 | - | - | 0 | 0 | 0
63 | 旭森地区公民館 | - | 1F | 多目的便所 | 従量電灯 |  |  |  | 2 | 300 | C-233 | 直付スクエア | 3 | FHP23 | 0 | 0 | 0 | 0 | 0 | 0 | 26 | 1 | 3 | 3.9 | 0 | 従量電灯 | - | - | - | 39 | 14040 | 器具交換 | [6 empty] | 0 | - | 従量電灯 | - | - | 0 | 0 | 0
63 | 旭森地区公民館 | - | 1F | 会議室1(和室) | 従量電灯 |  |  |  | 2 | 240 | D-43 | ペンダントライト | 1 | FCL30+32+40 | 0 | 0 | 0 | 0 | 角形/乳白アクリルカバ－/木製枠 | 0 | 108 | 1 | 1 | 4.32 | 0 | 従量電灯 | - | - | - | 129.6 | 15552 | 器具交換 | [6 empty] | 0 | - | 従量電灯 | - | - | 0 | 0 | 0
63 | 旭森地区公民館 | - | 1F | 会議室1(和室) | 従量電灯 |  |  |  | 2 | 240 | B-21 | トラフ形ベースライト | 1 | FL20 | 0 | 0 | 0 | 0 | 0 | 0 | 28 | 1 | 1 | 1.12 | 0 | 従量電灯 | - | - | - | 33.6 | 4032 | ランプ交換 | [6 empty] | 0 | - | 従量電灯 | - | - | 0 | 0 | 0
63 | 旭森地区公民館 | - | 1F | 会議室1(和室) | 従量電灯 |  |  |  | 24 | 365 | e-40D | 埋込専用型非常灯 | 1 | 非常灯用40 | 0 | 0 | 0 | 0 | 角形/クリスタルガラスカバー | カドニカ内蔵(IL40点灯)(非常時のみ) | 3 | 1 | 1 | 2.19 | 0 | 従量電灯 | - | - | - | 65.7 | 7884 | 器具交換 | [6 empty] | 0 | - | 従量電灯 | - | - | 0 | 0 | 0
63 | 旭森地区公民館 | - | 1F | 廊下1 | 従量電灯 |  |  |  | 10 | 300 | A-162H | 逆富士ベースライト | 2 | FHF16(高出力) | 0 | 0 | 0 | 0 | 0 | 0 | 27 | 3 | 6 | 40.5 | 0 | 従量電灯 | - | - | - | 202.5 | 145800 | ランプ交換 | [6 empty] | 0 | - | 従量電灯 | - | - | 0 | 0 | 0
63 | 旭森地区公民館 | - | 1F | 渡り廊下 | 従量電灯 |  |  |  | 10 | 300 | A-162H | 逆富士ベースライト | 2 | FHF16(高出力) | 0 | 0 | 0 | 0 | 0 | 0 | 27 | 2 | 4 | 27 | 0 | 従量電灯 | - | - | - | 202.5 | 97200 | ランプ交換 | [6 empty] | 0 | - | 従量電灯 | - | - | 0 | 0 | 0
63 | 旭森地区公民館 | - | 1F | 踏込 | 従量電灯 |  |  |  | 2 | 240 | D-421 | ダウンライト | 1 | FHT42 | 0 | Φ150 | 0 | 0 | 0 | 0 | 48 | 1 | 1 | 1.92 | 0 | 従量電灯 | - | - | - | 57.6 | 6912 | 器具交換 | [6 empty] | 0 | - | 従量電灯 | - | - | 0 | 0 | 0
63 | 旭森地区公民館 | - | 1F | 倉庫2 | 従量電灯 |  |  |  | 1 | 12 | A-321N | 逆富士ベースライト | 1 | FHF32 | 0 | 0 | 0 | 0 | 0 | 0 | 36 | 1 | 1 | 0.036 | 0 | 従量電灯 | - | - | - | 1.08 | 129.6 | ランプ交換 | [6 empty] | 0 | - | 従量電灯 | - | - | 0 | 0 | 0
63 | 旭森地区公民館 | - | 1F | 会議室2(和室) | 従量電灯 |  |  |  | 2 | 240 | F-851 | シーリングライト | 1 | FHD85 | 0 | □520 | 収納式PS付 | 0 | 角形/和風/乳白クリーンアクリルカバー付/木製枠 | 0 | 76 | 2 | 2 | 6.08 | 0 | 従量電灯 | - | - | - | 91.2 | 21888 | 器具交換 | [6 empty] | 0 | - | 従量電灯 | - | - | 0 | 0 | 0
63 | 旭森地区公民館 | - | 1F | 倉庫1 | 従量電灯 |  |  |  | 1 | 12 | A-322N | 逆富士ベースライト | 2 | FHF32 | 0 | 0 | 0 | 0 | 0 | 0 | 36 | 1 | 2 | 0.072 | 0 | 従量電灯 | - | - | - | 1.08 | 259.2 | ランプ交換 | [6 empty] | 0 | - | 従量電灯 | - | - | 0 | 0 | 0
63 | 旭森地区公民館 | - | 1F | 調理実習室 | 従量電灯 |  |  |  | 2 | 120 | A-322WSK | 逆富士ベースライト | 2 | FHF32(高出力) | 0 | 0 | SUS/防湿・防雨型/初期照度補正機能付 | 0 | 0 | 0 | 48 | 12 | 24 | 23.04 | 0 | 従量電灯 | - | - | - | 28.8 | 82944 | ランプ交換 | [6 empty] | 0 | - | 従量電灯 | - | - | 0 | 0 | 0
63 | 旭森地区公民館 | - | 1F | 廊下2 | 従量電灯 |  |  |  | 10 | 300 | A-162H | 逆富士ベースライト | 2 | FHF16(高出力) | 0 | 0 | 0 | 0 | 0 | 0 | 27 | 2 | 4 | 27 | 0 | 従量電灯 | - | - | - | 202.5 | 97200 | ランプ交換 | [6 empty] | 0 | - | 従量電灯 | - | - | 0 | 0 | 0
63 | 旭森地区公民館 | - | 1F | 廊下2 | 従量電灯 |  |  |  | 10 | 300 | E-162H | 笠付トラフ形ベースライト | 2 | FHF16(高出力) | 0 | 0 | 0 | 0 | 0 | 0 | 27 | 4 | 8 | 54 | 0 | 従量電灯 | - | - | - | 202.5 | 194400 | ランプ交換 | [6 empty] | 0 | - | 従量電灯 | - | - | 0 | 0 | 0
63 | 旭森地区公民館 | - | 1F | 集会室1 | 従量電灯 |  |  |  | 4 | 240 | E-322K | 笠付トラフ形ベースライト | 2 | FHF32(高出力) | 0 | 0 | 初期照度補正機能付 | 0 | 0 | 0 | 48 | 12 | 24 | 92.16 | 0 | 従量電灯 | - | - | - | 115.2 | 331776 | ランプ交換 | [6 empty] | 0 | - | 従量電灯 | - | - | 0 | 0 | 0
63 | 旭森地区公民館 | - | 1F | 集会室2 | 従量電灯 |  |  |  | 4 | 240 | E-322K | 笠付トラフ形ベースライト | 2 | FHF32(高出力) | 0 | 0 | 初期照度補正機能付 | 0 | 0 | 0 | 48 | 12 | 24 | 92.16 | 0 | 従量電灯 | - | - | - | 115.2 | 331776 | ランプ交換 | [6 empty] | 0 | - | 従量電灯 | - | - | 0 | 0 | 0
63 | 旭森地区公民館 | - | 1F | 外壁灯 | 従量電灯 | LED済/対象外 |  |  | - | - | C-LED7.5W | ブラケット灯 | 1 | LED | 0 | 0 | 防雨型/熱線センサ・明るさセンサ付 | 0 | 角形 | 0 | - | 6 | 6 | 0 | 0 | 従量電灯 | - | - | - | 0 | 0 | 対象外 | LED済/対象外 | [5 empty] | 0 | - | 従量電灯 | - | - | - | - | 0
63 | 旭森地区公民館 | - | 2F | 湯沸室 | 従量電灯 |  |  |  | 1 | 120 | A-22 | 逆富士ベースライト | 2 | FL20 | 0 | 0 | 0 | 0 | 0 | 0 | 28 | 1 | 2 | 0.56 | 0 | 従量電灯 | - | - | - | 8.4 | 2016 | ランプ交換 | [6 empty] | 0 | - | 従量電灯 | - | - | 0 | 0 | 0
63 | 旭森地区公民館 | - | 2F | 湯沸室 | 従量電灯 |  |  |  | 1 | 120 | G-15 | 流し元灯 | 1 | FL15 | 0 | 0 | PS付 | 0 | カバー付 | 0 | 18 | 1 | 1 | 0.18 | 0 | 従量電灯 | - | - | - | 5.4 | 648 | 器具交換 | [6 empty] | 0 | - | 従量電灯 | - | - | 0 | 0 | 0
63 | 旭森地区公民館 | - | 2F | ホール | 従量電灯 |  |  |  | 4 | 240 | A-42D | 逆富士ベースライト | 2 | FLR40 | 0 | 0 | 0 | 0 | 0 | カドニカ内蔵(FL40×1灯点灯 55%) | 47 | 2 | 4 | 15.04 | 0 | 従量電灯 | - | - | - | 112.8 | 54144 | 器具交換 | [6 empty] | 0 | - | 従量電灯 | - | - | 0 | 0 | 0
63 | 旭森地区公民館 | - | 2F | ホール | 従量電灯 |  |  |  | 24 | 365 | E-21D | B級BL形 誘導灯 | 1 | FL20 | 0 | 0 | 避難口 | 0 | 片面 | カドニカ内蔵(FL20×1灯点灯) | 28 | 1 | 1 | 20.44 | 0 | 従量電灯 | - | - | - | 613.2 | 73584 | 器具交換 | [6 empty] | 0 | - | 従量電灯 | - | - | 0 | 0 | 0
63 | 旭森地区公民館 | - | 2F | 便所 | 従量電灯 |  |  |  | 2 | 240 | A-22 | 逆富士ベースライト | 2 | FL20 | 0 | 0 | 0 | 0 | 0 | 0 | 28 | 1 | 2 | 2.24 | 0 | 従量電灯 | - | - | - | 33.6 | 8064 | ランプ交換 | [6 empty] | 0 | - | 従量電灯 | - | - | 0 | 0 | 0
63 | 旭森地区公民館 | - | 2F | 図書室 | 従量電灯 |  |  |  | 4 | 240 | A-42 | 逆富士ベースライト | 2 | FLR40 | 0 | 0 | 0 | 0 | 0 | 0 | 47 | 4 | 8 | 30.08 | 0 | 従量電灯 | - | - | - | 112.8 | 108288 | ランプ交換 | [6 empty] | 0 | - | 従量電灯 | - | - | 0 | 0 | 0
63 | 旭森地区公民館 | - | 2F | 図書室 | 従量電灯 |  |  |  | 4 | 240 | A-42D | 逆富士ベースライト | 2 | FLR40 | 0 | 0 | 0 | 0 | 0 | カドニカ内蔵(FL40×1灯点灯 55%) | 47 | 2 | 4 | 15.04 | 0 | 従量電灯 | - | - | - | 112.8 | 54144 | 器具交換 | [6 empty] | 0 | - | 従量電灯 | - | - | 0 | 0 | 0
63 | 旭森地区公民館 | - | 2F | 大会議室 | 従量電灯 |  |  |  | 4 | 240 | A-42 | 逆富士ベースライト | 2 | FLR40 | 0 | 0 | 0 | 0 | 0 | 0 | 47 | 14 | 28 | 105.28 | 0 | 従量電灯 | - | - | - | 112.8 | 379008 | ランプ交換 | [6 empty] | 0 | - | 従量電灯 | - | - | 0 | 0 | 0
63 | 旭森地区公民館 | - | 2F | 大会議室 | 従量電灯 |  |  |  | 4 | 240 | A-42D | 逆富士ベースライト | 2 | FLR40 | 0 | 0 | 0 | 0 | 0 | カドニカ内蔵(FL40×1灯点灯 55%) | 47 | 4 | 8 | 30.08 | 0 | 従量電灯 | - | - | - | 112.8 | 108288 | 器具交換 | [6 empty] | 0 | - | 従量電灯 | - | - | 0 | 0 | 0
63 | 旭森地区公民館 | - | 2F | 大会議室 | 従量電灯 |  |  |  | 24 | 365 | E-21D | B級BL形 誘導灯 | 1 | FL20 | 0 | 0 | 避難口 | 0 | 片面 | カドニカ内蔵(FL20×1灯点灯) | 28 | 2 | 2 | 40.88 | 0 | 従量電灯 | - | - | - | 613.2 | 147168 | 器具交換 | [6 empty] | 0 | - | 従量電灯 | - | - | 0 | 0 | 0
63 | 旭森地区公民館 | - | 2F | 物入 | 従量電灯 |  |  |  | 1 | 12 | A-42 | 逆富士ベースライト | 2 | FLR40 | 0 | 0 | 0 | 0 | 0 | 0 | 47 | 1 | 2 | 0.094 | 0 | 従量電灯 | - | - | - | 1.41 | 338.4 | ランプ交換 | [6 empty] | 0 | - | 従量電灯 | - | - | 0 | 0 | 0
63 | 旭森地区公民館 | - | 2F | 空調機械室 | 従量電灯 |  |  |  | 1 | 12 | A-22 | 逆富士ベースライト | 2 | FL20 | 0 | 0 | 0 | 0 | 0 | 0 | 28 | 1 | 2 | 0.056 | 0 | 従量電灯 | - | - | - | 0.84 | 201.6 | ランプ交換 | [6 empty] | 0 | - | 従量電灯 | - | - | 0 | 0 | 0
63 | 旭森地区公民館 | - | 1-2F | 階段 | 従量電灯 |  |  |  | 10 | 300 | A-42D | 逆富士ベースライト | 2 | FLR40 | 0 | 0 | 0 | 0 | 0 | カドニカ内蔵(FL40×1灯点灯 55%) | 47 | 1 | 2 | 23.5 | 0 | 従量電灯 | - | - | - | 352.5 | 84600 | 器具交換 | [6 empty] | 0 | - | 従量電灯 | - | - | 0 | 0 | 0
63 | 旭森地区公民館 | - | 1-2F | 屋外階段 | 従量電灯 | 対象外 |  |  | 4 | 300 | a-40 | コップ型ブラケット | 1 | IL40 | 0 | 0 | 0 | 0 | 0 | 0 | 36 | 2 | 2 | 0 | 0 | 従量電灯 | - | - | - | 0 | 0 | 対象外 | 対象外 | [5 empty] | 0 | - | 従量電灯 | - | - | 0 | 0 | 0
63 | 旭森地区公民館 | 屋外 | - | 駐輪場 | 従量電灯 |  |  |  | 4 | 300 | T41 | トラフ形ベースライト | 1 | FL40 | 0 | 0 | 0 | 0 | 0 | 0 | 47 | 2 | 2 | 9.4 | 0 | 従量電灯 | - | - | - | 141 | 33840 | ランプ交換 | [6 empty] | 0 | - | 従量電灯 | - | - | 0 | 0 | 0
63 | 旭森地区公民館 | [9 empty] | - | 0 | 0 | 0 | 0 | 0 | 0 | 0 | 0 | 0 | 0 |  | 0 | 0 | 0 | - | - | - | - | - | 0 | - | [6 empty] | 0 | - | - | - | - | - | 0 | 0
63 | 旭森地区公民館 | [9 empty] | - | 0 | 0 | 0 | 0 | 0 | 0 | 0 | 0 | 0 | 0 |  | 0 | 0 | 0 | - | - | - | - | - | 0 | - | [6 empty] | 0 | - | - | - | - | - | 0 | 0
63 | 旭森地区公民館 | [9 empty] | - | 0 | 0 | 0 | 0 | 0 | 0 | 0 | 0 | 0 | 0 |  | 0 | 0 | 0 | - | - | - | - | - | 0 | - | [6 empty] | 0 | - | - | - | - | - | 0 | 0
64 | 河瀬地区公民館(河瀬出張所含む) | 施設名：河瀬地区公民館(河瀬出張所含む)
64 | 河瀬地区公民館(河瀬出張所含む)
64 | 河瀬地区公民館(河瀬出張所含む) | リース期間 |  | 10
64 | 河瀬地区公民館(河瀬出張所含む) | 試算期間 |  | 10
64 | 河瀬地区公民館(河瀬出張所含む) | 電力量料金単価 |  | 30 | [28 empty] | 提案ＬＥＤ照明の仕様を追記すること
64 | 河瀬地区公民館(河瀬出張所含む) | CO2排出係数 |  | 0.415 | [22 empty] | ※1.月額/1灯あたり |  | ※2.左記以外⇒kWhあたり | [12 empty] | ※1.月額/1灯あたり |  | ※2.左記以外⇒kWhあたり
64 | 河瀬地区公民館(河瀬出張所含む) | 基本料金・需要家料金は含まず | [8 empty] | 既存照明 情報 | [15 empty] | 公衆街路灯A・定額電灯 |  | 左記以外 |  | - | 選定LED照明 | [9 empty] | 公衆街路灯A・定額電灯 |  | 左記以外 |  | -
64 | 河瀬地区公民館(河瀬出張所含む) | 建物名 | 階数 | 部屋名 | 契約種別 | 備考 | 仮設必要箇所 |  | 点灯時間 | 稼働日数 | 器具記号 | 器具種類 | 灯数 | ランプ種別 | 口金 | 器具寸法 | 器具仕様詳細① | 器具仕様詳細② | 器具仕様詳細③ | 非常灯 | 【概算】 消費電力 | 器具台数 | ランプ本数 | 【既存想定】 消費電力量(kWh) | 契約容量 | 契約内容 | 再エネ賦課金 ※1 | 1灯あたりの 電灯料金 | 公衆街路灯A ・定額電灯以外の 再エネ賦課金※2 | 1灯あたりの 従量料金 | 【既存想定】 既設電気代支出金額 | LED 交換方式 | 製品仕様 | 型番 | メーカー | 定格光束 | 消費電力 | 数量 | 【LED】 消費電力量(kWh) | 契約容量 | 契約内容 | 再エネ賦課金 ※1 | 1灯あたりの 電灯料金 | 公衆街路灯A ・定額電灯以外の 再エネ賦課金※2 | 1灯あたりの 従量料金 | 【LED】 改修後電気代支出金額（円）
64 | 河瀬地区公民館(河瀬出張所含む) | [5 empty] | 器具高さ | 仮設内容 | /日 | /年 | [10 empty] | W/本 | 台 | 本 | kWh/月 |  |  | 円/月 | 円/月 | 円/月 | 円/月 | 10 |  |  |  |  | lm/台・本 | W/台・本 | 台・本 | kWh/月 | 公衆街路灯A・定額電灯はﾌﾟﾙﾀﾞｳﾝ選択 |  | 円/月 | 円/月 | 円/月 | 円/月 | 10
64 | 河瀬地区公民館(河瀬出張所含む) | - | 1F | ポーチ1 | 従量電灯 | 対象外 |  |  | 10 | 300 | I50 | ダウンライト | 1 | IL50 | 0 | 0 | 0 | 0 | 銀色鏡面仕上 | 0 | 50 | 3 | 3 | 0 | 0 | 従量電灯 | - | - | - | 0 | 0 | 対象外 | 対象外 | [5 empty] | 0 | - | 従量電灯 | - | - | 0 | 0 | 0
64 | 河瀬地区公民館(河瀬出張所含む) | - | 1F | 玄関1 | 従量電灯 |  |  |  | 24 | 365 | P21BP | B級BL形 誘導灯 | 1 | FL20 | 0 | 0 | 避難口 | パイプ吊 | 片面 | 0 | 28 | 1 | 1 | 20.44 | 0 | 従量電灯 | - | - | - | 613.2 | 73584 | 器具交換 | [6 empty] | 0 | - | 従量電灯 | - | - | 0 | 0 | 0
64 | 河瀬地区公民館(河瀬出張所含む) | - | 1F | 玄関1 | 従量電灯 |  |  |  | 24 | 365 | J40B | 埋込専用型非常灯 | 1 | 非常灯用40 | 0 | 0 | 0 | 0 | 0 | 電池付 | 3 | 2 | 2 | 4.38 | 0 | 従量電灯 | - | - | - | 65.7 | 15768 | 器具交換 | [6 empty] | 0 | - | 従量電灯 | - | - | 0 | 0 | 0
64 | 河瀬地区公民館(河瀬出張所含む) | - | 1F | 玄関1 | 従量電灯 | 対象外 |  |  | 10 | 300 | I150 | ダウンライト | 1 | ハイカライト150W | 0 | 0 | 0 | 0 | 銀色鏡面仕上 | 0 | 150 | 3 | 3 | 0 | 0 | 従量電灯 | - | - | - | 0 | 0 | 対象外 | 対象外 | [5 empty] | 0 | - | 従量電灯 | - | - | 0 | 0 | 0
64 | 河瀬地区公民館(河瀬出張所含む) | - | 1F | 物入3 | 従量電灯 | 対象外 |  |  | 1 | 12 | M40 | コップ型ブラケット | 1 | IL40 | 0 | 0 | 0 | 0 | 0 | 0 | 36 | 1 | 1 | 0 | 0 | 従量電灯 | - | - | - | 0 | 0 | 対象外 | 対象外 | [5 empty] | 0 | - | 従量電灯 | - | - | 0 | 0 | 0
64 | 河瀬地区公民館(河瀬出張所含む) | - | 1F | 男子便所 | 従量電灯 |  |  |  | 2 | 300 | A42 | 逆富士ベースライト | 2 | FL40 | 0 | 0 | 0 | 0 | 0 | 0 | 47 | 1 | 2 | 4.7 | 0 | 従量電灯 | - | - | - | 70.5 | 16920 | ランプ交換 | [6 empty] | 0 | - | 従量電灯 | - | - | 0 | 0 | 0
64 | 河瀬地区公民館(河瀬出張所含む) | - | 1F | 男子便所 | 従量電灯 |  |  |  | 2 | 300 | G11 | ミラー灯 | 1 | FL10 | 0 | 0 | 0 | 0 | カバー | 0 | 13 | 2 | 2 | 1.3 | 0 | 従量電灯 | - | - | - | 19.5 | 4680 | 器具交換 | [6 empty] | 0 | - | 従量電灯 | - | - | 0 | 0 | 0
64 | 河瀬地区公民館(河瀬出張所含む) | - | 1F | 女子便所 | 従量電灯 |  |  |  | 2 | 300 | A42 | 逆富士ベースライト | 2 | FL40 | 0 | 0 | 0 | 0 | 0 | 0 | 47 | 1 | 2 | 4.7 | 0 | 従量電灯 | - | - | - | 70.5 | 16920 | ランプ交換 | [6 empty] | 0 | - | 従量電灯 | - | - | 0 | 0 | 0
64 | 河瀬地区公民館(河瀬出張所含む) | - | 1F | 女子便所 | 従量電灯 |  |  |  | 2 | 300 | G11 | ミラー灯 | 1 | FL10 | 0 | 0 | 0 | 0 | カバー | 0 | 13 | 2 | 2 | 1.3 | 0 | 従量電灯 | - | - | - | 19.5 | 4680 | 器具交換 | [6 empty] | 0 | - | 従量電灯 | - | - | 0 | 0 | 0
64 | 河瀬地区公民館(河瀬出張所含む) | - | 1F | 身障者便所 | 従量電灯 |  |  |  | 2 | 300 | A22 | 逆富士ベースライト | 2 | FL20 | 0 | 0 | 0 | 0 | 0 | 0 | 28 | 1 | 2 | 2.8 | 0 | 従量電灯 | - | - | - | 42 | 10080 | ランプ交換 | [6 empty] | 0 | - | 従量電灯 | - | - | 0 | 0 | 0
64 | 河瀬地区公民館(河瀬出張所含む) | - | 1F | ホール | 従量電灯 |  |  |  | 24 | 365 | J40B | 埋込専用型非常灯 | 1 | 非常灯用40 | 0 | 0 | 0 | 0 | 0 | 電池付 | 3 | 2 | 2 | 4.38 | 0 | 従量電灯 | - | - | - | 65.7 | 15768 | 器具交換 | [6 empty] | 0 | - | 従量電灯 | - | - | 0 | 0 | 0
64 | 河瀬地区公民館(河瀬出張所含む) | - | 1F | ホール | 従量電灯 | 対象外 |  |  | 10 | 300 | I150 | ダウンライト | 1 | ハイカライト150W | 0 | 0 | 0 | 0 | 銀色鏡面仕上 | 0 | 150 | 5 | 5 | 0 | 0 | 従量電灯 | - | - | - | 0 | 0 | 対象外 | 対象外 | [5 empty] | 0 | - | 従量電灯 | - | - | 0 | 0 | 0
64 | 河瀬地区公民館(河瀬出張所含む) | - | 1F | ホール | 従量電灯 | 対象外 |  |  | 10 | 300 | I50 | ダウンライト | 1 | IL50 | 0 | 0 | 0 | 0 | 銀色鏡面仕上 | 0 | 50 | 2 | 2 | 0 | 0 | 従量電灯 | - | - | - | 0 | 0 | 対象外 | 対象外 | [5 empty] | 0 | - | 従量電灯 | - | - | 0 | 0 | 0
64 | 河瀬地区公民館(河瀬出張所含む) | - | 1F | ホール | 従量電灯 |  |  |  | 10 | 300 | O5 | フットライト | 1 | IL5 | 0 | 0 | 0 | 0 | 角形/乳白プラスチックカバー | 0 | 5 | 1 | 1 | 1.25 | 0 | 従量電灯 | - | - | - | 37.5 | 4500 | 器具交換 | [6 empty] | 0 | - | 従量電灯 | - | - | 0 | 0 | 0
64 | 河瀬地区公民館(河瀬出張所含む) | - | 1F | 実習室 | 従量電灯 |  |  |  | 1 | 120 | A42 | 逆富士ベースライト | 2 | FL40 | 0 | 0 | 0 | 0 | 0 | 0 | 47 | 6 | 12 | 5.64 | 0 | 従量電灯 | - | - | - | 14.1 | 20304 | ランプ交換 | [6 empty] | 0 | - | 従量電灯 | - | - | 0 | 0 | 0
64 | 河瀬地区公民館(河瀬出張所含む) | - | 1F | プロパン庫 | - | 配灯なし |  |  | - | - | - | 0 | 0 | 0 | 0 | 0 | 0 | 0 | 0 | 0 | 0 |  | 0 | 0 | 0 | - | - | - | - | - | 0 | - | [6 empty] | 0 | - | - | - | - | - | - | 0
64 | 河瀬地区公民館(河瀬出張所含む) | - | 1F | 踏込1 | - | 配灯なし |  |  | - | - | - | 0 | 0 | 0 | 0 | 0 | 0 | 0 | 0 | 0 | 0 |  | 0 | 0 | 0 | - | - | - | - | - | 0 | - | [6 empty] | 0 | - | - | - | - | - | - | 0
64 | 河瀬地区公民館(河瀬出張所含む) | - | 1F | 物入2 | - | 配灯なし |  |  | - | - | - | 0 | 0 | 0 | 0 | 0 | 0 | 0 | 0 | 0 | 0 |  | 0 | 0 | 0 | - | - | - | - | - | 0 | - | [6 empty] | 0 | - | - | - | - | - | - | 0
64 | 河瀬地区公民館(河瀬出張所含む) | - | 1F | 物入1 | 従量電灯 |  |  |  | 1 | 12 | A21 | 逆富士ベースライト | 1 | FL20 | 0 | 0 | 0 | 0 | 0 | 0 | 28 | 1 | 1 | 0.028 | 0 | 従量電灯 | - | - | - | 0.84 | 100.8 | ランプ交換 | [6 empty] | 0 | - | 従量電灯 | - | - | 0 | 0 | 0
64 | 河瀬地区公民館(河瀬出張所含む) | - | 1F | ピロティ | 従量電灯 |  |  |  | 10 | 300 | E30 | シーリングライト | 1 | FCL30 | 0 | 0 | 防湿・防雨型 | 0 | 角形/乳白ガラスカバー | 0 | 34 | 1 | 1 | 8.5 | 0 | 従量電灯 | - | - | - | 255 | 30600 | 器具交換 | [6 empty] | 0 | - | 従量電灯 | - | - | 0 | 0 | 0
64 | 河瀬地区公民館(河瀬出張所含む) | - | 1F | 床の間 | 従量電灯 |  |  |  | 2 | 240 | B11 | トラフ形ベースライト | 1 | FL10 | 0 | 0 | 0 | 0 | 0 | 0 | 13 | 1 | 1 | 0.52 | 0 | 従量電灯 | - | - | - | 15.6 | 1872 | 器具交換 | [6 empty] | 0 | - | 従量電灯 | - | - | 0 | 0 | 0
64 | 河瀬地区公民館(河瀬出張所含む) | - | 1F | 和室10帖 | 従量電灯 |  |  |  | 2 | 240 | N43 | ペンダントライト | 1 | FCL30+32+40 | 0 | 0 | PS付 | 0 | プラスチックセード/木製枠 | 0 | 108 | 2 | 2 | 8.64 | 0 | 従量電灯 | - | - | - | 129.6 | 31104 | 器具交換 | [6 empty] | 0 | - | 従量電灯 | - | - | 0 | 0 | 0
64 | 河瀬地区公民館(河瀬出張所含む) | - | 1F | 和室8帖 | 従量電灯 |  |  |  | 2 | 240 | N43 | ペンダントライト | 1 | FCL30+32+40 | 0 | 0 | PS付 | 0 | プラスチックセード/木製枠 | 0 | 108 | 2 | 2 | 8.64 | 0 | 従量電灯 | - | - | - | 129.6 | 31104 | 器具交換 | [6 empty] | 0 | - | 従量電灯 | - | - | 0 | 0 | 0
64 | 河瀬地区公民館(河瀬出張所含む) | - | 1F | 踏込2 | 従量電灯 | 対象外 |  |  | 2 | 240 | K50 | ダウンライト | 1 | IL50 | 0 | 0 | 0 | 0 | 角形/白木枠 | 0 | 50 | 2 | 2 | 0 | 0 | 従量電灯 | - | - | - | 0 | 0 | 対象外 | 対象外 | [5 empty] | 0 | - | 従量電灯 | - | - | 0 | 0 | 0
64 | 河瀬地区公民館(河瀬出張所含む) | - | 1F | 湯沸室 | 従量電灯 |  |  |  | 1 | 300 | A22 | 逆富士ベースライト | 2 | FL20 | 0 | 0 | 0 | 0 | 0 | 0 | 28 | 1 | 2 | 1.4 | 0 | 従量電灯 | - | - | - | 21 | 5040 | ランプ交換 | [6 empty] | 0 | - | 従量電灯 | - | - | 0 | 0 | 0
64 | 河瀬地区公民館(河瀬出張所含む) | - | 1F | 湯沸室 | 従量電灯 |  |  |  | 1 | 300 | L15 | 流し元灯 | 1 | FL15 | 0 | 0 | PS付 | 0 | 0 | 0 | 18 | 1 | 1 | 0.45 | 0 | 従量電灯 | - | - | - | 13.5 | 1620 | 器具交換 | [6 empty] | 0 | - | 従量電灯 | - | - | 0 | 0 | 0
64 | 河瀬地区公民館(河瀬出張所含む) | - | 1F | ポーチ2 | 従量電灯 |  |  |  | 10 | 300 | E30 | シーリングライト | 1 | FCL30 | 0 | 0 | 防湿・防雨型 | 0 | 角形/乳白ガラスカバー | 0 | 34 | 1 | 1 | 8.5 | 0 | 従量電灯 | - | - | - | 255 | 30600 | 器具交換 | [6 empty] | 0 | - | 従量電灯 | - | - | 0 | 0 | 0
64 | 河瀬地区公民館(河瀬出張所含む) | - | 1F | 玄関2 | 従量電灯 |  |  |  | 24 | 365 | P21B | B級BL形 誘導灯 | 1 | FL20 | 0 | 0 | 避難口 | 0 | 片面 | 0 | 28 | 1 | 1 | 20.44 | 0 | 従量電灯 | - | - | - | 613.2 | 73584 | 器具交換 | [6 empty] | 0 | - | 従量電灯 | - | - | 0 | 0 | 0
64 | 河瀬地区公民館(河瀬出張所含む) | - | 1F | 物入4 | 従量電灯 |  |  |  | 1 | 12 | A21 | 逆富士ベースライト | 1 | FL20 | 0 | 0 | 0 | 0 | 0 | 0 | 28 | 1 | 1 | 0.028 | 0 | 従量電灯 | - | - | - | 0.84 | 100.8 | ランプ交換 | [6 empty] | 0 | - | 従量電灯 | - | - | 0 | 0 | 0
64 | 河瀬地区公民館(河瀬出張所含む) | - | 1F | 事務室 | 従量電灯 |  |  |  | 10 | 300 | A42 | 逆富士ベースライト | 2 | FL40 | 0 | 0 | 0 | 0 | 0 | 0 | 47 | 6 | 12 | 141 | 0 | 従量電灯 | - | - | - | 352.5 | 507600 | ランプ交換 | [6 empty] | 0 | - | 従量電灯 | - | - | 0 | 0 | 0
64 | 河瀬地区公民館(河瀬出張所含む) | - | 2F | 湯沸室 | 従量電灯 |  |  |  | 1 | 240 | A22 | 逆富士ベースライト | 2 | FL20 | 0 | 0 | 0 | 0 | 0 | 0 | 28 | 1 | 2 | 1.12 | 0 | 従量電灯 | - | - | - | 16.8 | 4032 | ランプ交換 | [6 empty] | 0 | - | 従量電灯 | - | - | 0 | 0 | 0
64 | 河瀬地区公民館(河瀬出張所含む) | - | 2F | 湯沸室 | 従量電灯 |  |  |  | 1 | 240 | L15 | 流し元灯 | 1 | FL15 | 0 | 0 | PS付 | 0 | 0 | 0 | 18 | 1 | 1 | 0.36 | 0 | 従量電灯 | - | - | - | 10.8 | 1296 | 器具交換 | [6 empty] | 0 | - | 従量電灯 | - | - | 0 | 0 | 0
64 | 河瀬地区公民館(河瀬出張所含む) | - | 2F | 大会議室 | 従量電灯 |  |  |  | 4 | 240 | C42 | 埋込ベースライト | 2 | FL40 | 0 | 0 | 0 | 0 | 0 | 0 | 47 | 14 | 28 | 105.28 | 0 | 従量電灯 | - | - | - | 112.8 | 379008 | ランプ交換 | [6 empty] | 0 | - | 従量電灯 | - | - | 0 | 0 | 0
64 | 河瀬地区公民館(河瀬出張所含む) | - | 2F | 大会議室 | 従量電灯 |  |  |  | 4 | 240 | C42B | 埋込ベースライト | 2 | FL40 | 0 | 0 | 0 | 0 | 0 | 非常時FL40×1 55%点灯 | 47 | 4 | 8 | 30.08 | 0 | 従量電灯 | - | - | - | 112.8 | 108288 | 器具交換 | [6 empty] | 0 | - | 従量電灯 | - | - | 0 | 0 | 0
64 | 河瀬地区公民館(河瀬出張所含む) | - | 2F | 大会議室 | 従量電灯 |  |  |  | 24 | 365 | P21B | B級BL形 誘導灯 | 1 | FL20 | 0 | 0 | 避難口 | 0 | 片面 | 0 | 28 | 2 | 2 | 40.88 | 0 | 従量電灯 | - | - | - | 613.2 | 147168 | 器具交換 | [6 empty] | 0 | - | 従量電灯 | - | - | 0 | 0 | 0
64 | 河瀬地区公民館(河瀬出張所含む) | - | 2F | 空調室 | 従量電灯 | 対象外 |  |  | 1 | 12 | M40 | コップ型ブラケット | 1 | IL40 | 0 | 0 | 0 | 0 | 0 | 0 | 36 | 1 | 1 | 0 | 0 | 従量電灯 | - | - | - | 0 | 0 | 対象外 | 対象外 | [5 empty] | 0 | - | 従量電灯 | - | - | 0 | 0 | 0
64 | 河瀬地区公民館(河瀬出張所含む) | - | 2F | 物入 | 従量電灯 |  |  |  | 1 | 12 | A22 | 逆富士ベースライト | 2 | FL20 | 0 | 0 | 0 | 0 | 0 | 0 | 28 | 1 | 2 | 0.056 | 0 | 従量電灯 | - | - | - | 0.84 | 201.6 | ランプ交換 | [6 empty] | 0 | - | 従量電灯 | - | - | 0 | 0 | 0
64 | 河瀬地区公民館(河瀬出張所含む) | - | 2F | 図書室 | 従量電灯 |  |  |  | 4 | 240 | C42 | 埋込ベースライト | 2 | FL40 | 0 | 0 | 0 | 0 | 0 | 0 | 47 | 4 | 8 | 30.08 | 0 | 従量電灯 | - | - | - | 112.8 | 108288 | ランプ交換 | [6 empty] | 0 | - | 従量電灯 | - | - | 0 | 0 | 0
64 | 河瀬地区公民館(河瀬出張所含む) | - | 2F | 図書室 | 従量電灯 |  |  |  | 4 | 240 | C42B | 埋込ベースライト | 2 | FL40 | 0 | 0 | 0 | 0 | 0 | 非常時FL40×1 55%点灯 | 47 | 2 | 4 | 15.04 | 0 | 従量電灯 | - | - | - | 112.8 | 54144 | 器具交換 | [6 empty] | 0 | - | 従量電灯 | - | - | 0 | 0 | 0
64 | 河瀬地区公民館(河瀬出張所含む) | - | 2F | ホール | 従量電灯 |  |  |  | 2 | 240 | D24 | 埋込スクエア | 4 | FL20 | 0 | 0 | 0 | 0 | ルーバー | 0 | 28 | 1 | 4 | 4.48 | 0 | 従量電灯 | - | - | - | 33.6 | 16128 | ランプ交換 | [6 empty] | 0 | - | 従量電灯 | - | - | 0 | 0 | 0
64 | 河瀬地区公民館(河瀬出張所含む) | - | 2F | ホール | 従量電灯 |  |  |  | 2 | 240 | D24B | 埋込スクエア | 4 | FL20 | 0 | 0 | 0 | 0 | ルーバー | 非常時FL20×1 55%点灯 | 28 | 1 | 4 | 4.48 | 0 | 従量電灯 | - | - | - | 33.6 | 16128 | ランプ交換 | [6 empty] | 0 | - | 従量電灯 | - | - | 0 | 0 | 0
64 | 河瀬地区公民館(河瀬出張所含む) | - | 2F | ホール | 従量電灯 |  |  |  | 0 | 0 | 新設非常灯 | 新規設置非常灯 | 1 | 0 | 0 | 0 | 0 | 0 | 0 | 0 | 0 | 1 | 1 | 0 | 0 | 従量電灯 | - | - | - | 0 | 0 | 新規設置 | [6 empty] | 0 | - | 従量電灯 | - | - | 0 | 0 | 0
64 | 河瀬地区公民館(河瀬出張所含む) | - | 2F | ホール | 従量電灯 |  |  |  | 24 | 365 | P21B | B級BL形 誘導灯 | 1 | FL20 | 0 | 0 | 避難口 | 0 | 片面 | 0 | 28 | 1 | 1 | 20.44 | 0 | 従量電灯 | - | - | - | 613.2 | 73584 | 器具交換 | [6 empty] | 0 | - | 従量電灯 | - | - | 0 | 0 | 0
64 | 河瀬地区公民館(河瀬出張所含む) | - | 1-2F | 階段 | 従量電灯 |  |  |  | 10 | 300 | D24B | 埋込スクエア | 4 | FL20 | 0 | 0 | 0 | 0 | ルーバー | 非常時FL20×1 55%点灯 | 28 | 1 | 4 | 28 | 0 | 従量電灯 | - | - | - | 210 | 100800 | 器具交換 | [6 empty] | 0 | - | 従量電灯 | - | - | 0 | 0 | 0
64 | 河瀬地区公民館(河瀬出張所含む) | - | 1-2F | 階段 | 従量電灯 |  |  |  | 0 | 0 | 新設非常灯 | 新規設置非常灯 | 1 | 0 | 0 | 0 | 0 | 0 | 0 | 0 | 0 | 1 | 1 | 0 | 0 | 従量電灯 | - | - | - | 0 | 0 | 新規設置 | [6 empty] | 0 | - | 従量電灯 | - | - | 0 | 0 | 0
64 | 河瀬地区公民館(河瀬出張所含む) | - | 1-2F | 屋外階段 | 従量電灯 | 対象外 |  |  | 4 | 300 | F40 | 小形シーリングライト | 1 | IL40 | 0 | 0 | 防湿・防雨型 | 0 | 角形/乳白ガラスカバー | 0 | 36 | 1 | 1 | 0 | 0 | 従量電灯 | - | - | - | 0 | 0 | 対象外 | 対象外 | [5 empty] | 0 | - | 従量電灯 | - | - | 0 | 0 | 0
64 | 河瀬地区公民館(河瀬出張所含む) | 屋外 | - | 外灯 | 従量電灯 | 2台×2基 |  |  | 12 | 300 | Q102 | 街路灯 | 1 | MF100 | 0 | 0 | 0 | 2灯用 | 乳白ア+J372+K372+K372 | 0 | 120 | 4 | 4 | 144 | 0 | 従量電灯 | - | - | - | 1080 | 518400 | 器具交換 | [6 empty] | 0 | - | 従量電灯 | - | - | 0 | 0 | 0
64 | 河瀬地区公民館(河瀬出張所含む) | 屋外 | - | 外灯 | 従量電灯 | 上記街路灯の器具交換用2灯用アーム |  |  | 0 | 0 | 器具交換用2灯用アーム | 器具交換用2灯用アーム | 0 | 0 | 0 | 0 | 0 | 0 | 0 | 0 | 0 | 2 | 0 | 0 | 0 | 従量電灯 | - | - | - | 0 | 0 | 器具交換 | [6 empty] | 0 | - | 従量電灯 | - | - | 0 | 0 | 0
64 | 河瀬地区公民館(河瀬出張所含む) | 屋外 | - | 屋外倉庫 | 従量電灯 |  |  |  | 1 | 12 | A42 | 逆富士ベースライト | 2 | FL40 | 0 | 0 | 0 | 0 | 0 | 0 | 47 | 6 | 12 | 0.564 | 0 | 従量電灯 | - | - | - | 1.41 | 2030.4 | ランプ交換 | [6 empty] | 0 | - | 従量電灯 | - | - | 0 | 0 | 0
64 | 河瀬地区公民館(河瀬出張所含む) | 屋外 | - | 駐車場 | 従量電灯 |  |  | 高所作業 | 12 | 300 | HID250 | 街路灯 | 1 | HID250 | 0 | 0 | 200V | 0 | 丸グローブ(硬質ガラス)/上半球内面アルミ蒸着仕上 | 0 | 275 | 3 | 3 | 247.5 | 0 | 従量電灯 | - | - | - | 2475 | 891000 | 器具交換 | [6 empty] | 0 | - | 従量電灯 | - | - | 0 | 0 | 0
64 | 河瀬地区公民館(河瀬出張所含む) | [9 empty] | - | 0 | 0 | 0 | 0 | 0 | 0 | 0 | 0 | 0 | 0 |  | 0 | 0 | 0 | - | - | - | - | - | 0 | - | [6 empty] | 0 | - | - | - | - | - | 0 | 0
64 | 河瀬地区公民館(河瀬出張所含む) | [9 empty] | - | 0 | 0 | 0 | 0 | 0 | 0 | 0 | 0 | 0 | 0 |  | 0 | 0 | 0 | - | - | - | - | - | 0 | - | [6 empty] | 0 | - | - | - | - | - | 0 | 0
64 | 河瀬地区公民館(河瀬出張所含む) | [9 empty] | - | 0 | 0 | 0 | 0 | 0 | 0 | 0 | 0 | 0 | 0 |  | 0 | 0 | 0 | - | - | - | - | - | 0 | - | [6 empty] | 0 | - | - | - | - | - | 0 | 0
65 | 稲枝地区公民館 | 施設名：稲枝地区公民館
65 | 稲枝地区公民館
65 | 稲枝地区公民館 | リース期間 |  | 10
65 | 稲枝地区公民館 | 試算期間 |  | 10
65 | 稲枝地区公民館 | 電力量料金単価 |  | 30 | [28 empty] | 提案ＬＥＤ照明の仕様を追記すること
65 | 稲枝地区公民館 | CO2排出係数 |  | 0.415 | [22 empty] | ※1.月額/1灯あたり |  | ※2.左記以外⇒kWhあたり | [12 empty] | ※1.月額/1灯あたり |  | ※2.左記以外⇒kWhあたり
65 | 稲枝地区公民館 | 基本料金・需要家料金は含まず | [8 empty] | 既存照明 情報 | [15 empty] | 公衆街路灯A・定額電灯 |  | 左記以外 |  | - | 選定LED照明 | [9 empty] | 公衆街路灯A・定額電灯 |  | 左記以外 |  | -
65 | 稲枝地区公民館 | 建物名 | 階数 | 部屋名 | 契約種別 | 備考 | 仮設必要箇所 |  | 点灯時間 | 稼働日数 | 器具記号 | 器具種類 | 灯数 | ランプ種別 | 口金 | 器具寸法 | 器具仕様詳細① | 器具仕様詳細② | 器具仕様詳細③ | 非常灯 | 【概算】 消費電力 | 器具台数 | ランプ本数 | 【既存想定】 消費電力量(kWh) | 契約容量 | 契約内容 | 再エネ賦課金 ※1 | 1灯あたりの 電灯料金 | 公衆街路灯A ・定額電灯以外の 再エネ賦課金※2 | 1灯あたりの 従量料金 | 【既存想定】 既設電気代支出金額 | LED 交換方式 | 製品仕様 | 型番 | メーカー | 定格光束 | 消費電力 | 数量 | 【LED】 消費電力量(kWh) | 契約容量 | 契約内容 | 再エネ賦課金 ※1 | 1灯あたりの 電灯料金 | 公衆街路灯A ・定額電灯以外の 再エネ賦課金※2 | 1灯あたりの 従量料金 | 【LED】 改修後電気代支出金額（円）
65 | 稲枝地区公民館 | [5 empty] | 器具高さ | 仮設内容 | /日 | /年 | [10 empty] | W/本 | 台 | 本 | kWh/月 |  |  | 円/月 | 円/月 | 円/月 | 円/月 | 10 |  |  |  |  | lm/台・本 | W/台・本 | 台・本 | kWh/月 | 公衆街路灯A・定額電灯はﾌﾟﾙﾀﾞｳﾝ選択 |  | 円/月 | 円/月 | 円/月 | 円/月 | 10
65 | 稲枝地区公民館 | - | 1F | ポーチ | 従量電灯 | 対象外 |  |  | 10 | 300 | b-40 | ダウンライト | 1 | IL40 | 0 | 0 | 0 | 0 | 角形/乳白アクリルパネル | 0 | 36 | 4 | 4 | 0 | 0 | 従量電灯 | - | - | - | 0 | 0 | 対象外 | 対象外 | [5 empty] | 0 | - | 従量電灯 | - | - | 0 | 0 | 0
65 | 稲枝地区公民館 | - | 1F | 玄関 | 従量電灯 |  |  |  | 10 | 300 | B-24D | 埋込スクエア | 4 | FL20 | 0 | 0 | 0 | 0 | ガラスカバー | カドニカ内蔵(FL20×1灯点灯50%) | 28 | 1 | 4 | 28 | 0 | 従量電灯 | - | - | - | 210 | 100800 | 器具交換 | [6 empty] | 0 | - | 従量電灯 | - | - | 0 | 0 | 0
65 | 稲枝地区公民館 | - | 1F | 玄関 | 従量電灯 |  |  |  | 0 | 0 | 新設非常灯 | 新規設置非常灯 | 1 | 0 | 0 | 0 | 0 | 0 | 0 | 0 | 0 | 1 | 1 | 0 | 0 | 従量電灯 | - | - | - | 0 | 0 | 新規設置 | [6 empty] | 0 | - | 従量電灯 | - | - | 0 | 0 | 0
65 | 稲枝地区公民館 | - | 1F | 玄関 | 従量電灯 |  |  |  | 24 | 365 | D-21D | B級BL形 誘導灯 | 1 | FL20 | 0 | 0 | 非常口 | 0 | 0 | カドニカ内蔵(FL20×1灯点灯) | 28 | 1 | 1 | 20.44 | 0 | 従量電灯 | - | - | - | 613.2 | 73584 | 器具交換 | [6 empty] | 0 | - | 従量電灯 | - | - | 0 | 0 | 0
65 | 稲枝地区公民館 | - | 1F | 図書室・相談室 | 従量電灯 |  |  |  | 1 | 120 | A-42 | 逆富士ベースライト | 2 | FLR40 | 0 | 0 | 0 | 0 | 0 | 0 | 47 | 4 | 8 | 3.76 | 0 | 従量電灯 | - | - | - | 14.1 | 13536 | ランプ交換 | [6 empty] | 0 | - | 従量電灯 | - | - | 0 | 0 | 0
65 | 稲枝地区公民館 | - | 1F | 図書室・相談室 | 従量電灯 |  |  |  | 1 | 120 | A-42D | 逆富士ベースライト | 2 | FLR40 | 0 | 0 | 0 | 0 | 0 | カドニカ内蔵(FL40×1灯点灯50%) | 47 | 2 | 4 | 1.88 | 0 | 従量電灯 | - | - | - | 14.1 | 6768 | 器具交換 | [6 empty] | 0 | - | 従量電灯 | - | - | 0 | 0 | 0
65 | 稲枝地区公民館 | - | 1F | 階段ホール | 従量電灯 |  |  |  | 10 | 300 | A-22 | 逆富士ベースライト | 2 | FL20 | 0 | 0 | 0 | 0 | 0 | 0 | 28 | 1 | 2 | 14 | 0 | 従量電灯 | - | - | - | 210 | 50400 | ランプ交換 | [6 empty] | 0 | - | 従量電灯 | - | - | 0 | 0 | 0
65 | 稲枝地区公民館 | - | 1F | 階段ホール | 従量電灯 |  |  |  | 10 | 300 | A-22D | 逆富士ベースライト | 2 | FL20 | 0 | 0 | 0 | 0 | 0 | カドニカ内蔵(FL20×1灯点灯50%) | 28 | 1 | 2 | 14 | 0 | 従量電灯 | - | - | - | 210 | 50400 | 器具交換 | [6 empty] | 0 | - | 従量電灯 | - | - | 0 | 0 | 0
65 | 稲枝地区公民館 | - | 1F | 階段ホール | 従量電灯 |  |  |  | 24 | 365 | D-21D | B級BL形 誘導灯 | 1 | FL20 | 0 | 0 | 非常口 | 0 | 0 | カドニカ内蔵(FL20×1灯点灯) | 28 | 1 | 1 | 20.44 | 0 | 従量電灯 | - | - | - | 613.2 | 73584 | 器具交換 | [6 empty] | 0 | - | 従量電灯 | - | - | 0 | 0 | 0
65 | 稲枝地区公民館 | - | 1F | ホール1 | 従量電灯 | LED済/対象外 |  |  | - | - | A | ダウンライト | 1 | LED | 0 | Φ125 | 0 | 0 | 0 | 0 | - | 1 | 1 | 0 | 0 | 従量電灯 | - | - | - | 0 | 0 | 対象外 | LED済/対象外 | [5 empty] | 0 | - | 従量電灯 | - | - | - | - | 0
65 | 稲枝地区公民館 | - | 1F | ホール1 | 従量電灯 |  |  |  | 10 | 300 | B | 階段通路誘導灯 | 1 | FL20 | 0 | 0 | 逆富士ベースライト | 0 | 0 | 電池内蔵 | 28 | 1 | 1 | 7 | 0 | 従量電灯 | - | - | - | 210 | 25200 | 器具交換 | [6 empty] | 0 | - | 従量電灯 | - | - | 0 | 0 | 0
65 | 稲枝地区公民館 | - | 1F | ホール1 | 従量電灯 | LED済/対象外 |  |  | - | - | C | B級BL形 誘導灯 | 1 | LED | 0 | 0 | 避難口 | 0 | 片面 | 0 | - | 1 | 1 | 0 | 0 | 従量電灯 | - | - | - | 0 | 0 | 対象外 | LED済/対象外 | [5 empty] | 0 | - | 従量電灯 | - | - | - | - | 0
65 | 稲枝地区公民館 | - | 1F | 多目的便所 | 従量電灯 | LED済/対象外 |  |  | - | - | A | ダウンライト | 1 | LED | 0 | Φ125 | 0 | 0 | 0 | 0 | - | 2 | 2 | 0 | 0 | 従量電灯 | - | - | - | 0 | 0 | 対象外 | LED済/対象外 | [5 empty] | 0 | - | 従量電灯 | - | - | - | - | 0
65 | 稲枝地区公民館 | - | 1F | 階段下倉庫 | 従量電灯 | 対象外 |  |  | 1 | 12 | a-40 | コップ型ブラケット | 1 | IL40 | 0 | 0 | 0 | 0 | 0 | 0 | 36 | 1 | 1 | 0 | 0 | 従量電灯 | - | - | - | 0 | 0 | 対象外 | 対象外 | [5 empty] | 0 | - | 従量電灯 | - | - | 0 | 0 | 0
65 | 稲枝地区公民館 | - | 1F | 男子便所 | 従量電灯 |  |  |  | 2 | 300 | A-42 | 逆富士ベースライト | 2 | FLR40 | 0 | 0 | 0 | 0 | 0 | 0 | 47 | 1 | 2 | 4.7 | 0 | 従量電灯 | - | - | - | 70.5 | 16920 | ランプ交換 | [6 empty] | 0 | - | 従量電灯 | - | - | 0 | 0 | 0
65 | 稲枝地区公民館 | - | 1F | 男子便所 | 従量電灯 |  |  |  | 2 | 300 | E-21 | ミラー灯 | 1 | FL20 | 0 | 0 | 0 | 0 | 乳白アクリルカバー | 0 | 28 | 2 | 2 | 2.8 | 0 | 従量電灯 | - | - | - | 42 | 10080 | ランプ交換 | [6 empty] | 0 | - | 従量電灯 | - | - | 0 | 0 | 0
65 | 稲枝地区公民館 | - | 1F | 女子便所 | 従量電灯 |  |  |  | 2 | 300 | A-41 | 逆富士ベースライト | 1 | FLR40 | 0 | 0 | 0 | 0 | 0 | 0 | 47 | 1 | 1 | 2.35 | 0 | 従量電灯 | - | - | - | 70.5 | 8460 | ランプ交換 | [6 empty] | 0 | - | 従量電灯 | - | - | 0 | 0 | 0
65 | 稲枝地区公民館 | - | 1F | 女子便所 | 従量電灯 |  |  |  | 2 | 300 | E-21 | ミラー灯 | 1 | FL20 | 0 | 0 | 0 | 0 | 乳白アクリルカバー | 0 | 28 | 2 | 2 | 2.8 | 0 | 従量電灯 | - | - | - | 42 | 10080 | ランプ交換 | [6 empty] | 0 | - | 従量電灯 | - | - | 0 | 0 | 0
65 | 稲枝地区公民館 | - | 1F | 湯茶室 | 従量電灯 |  |  |  | 1 | 240 | A-22 | 逆富士ベースライト | 2 | FL20 | 0 | 0 | 0 | 0 | 0 | 0 | 28 | 1 | 2 | 1.12 | 0 | 従量電灯 | - | - | - | 16.8 | 4032 | ランプ交換 | [6 empty] | 0 | - | 従量電灯 | - | - | 0 | 0 | 0
65 | 稲枝地区公民館 | - | 1F | 和室 | 従量電灯 |  |  |  | 2 | 240 | F-11 | トラフ形ベースライト | 1 | FL10 | 0 | 0 | 0 | 0 | 0 | 0 | 13 | 1 | 1 | 0.52 | 0 | 従量電灯 | - | - | - | 15.6 | 1872 | 器具交換 | [6 empty] | 0 | - | 従量電灯 | - | - | 0 | 0 | 0
65 | 稲枝地区公民館 | - | 1F | 和室 | 従量電灯 |  |  |  | 2 | 240 | C-32D | ペンダントライト | 1 | FCL30+40 | 0 | 0 | PS付 | 0 | 角形セード | カドニカ内蔵(IL40W点灯) | 75 | 2 | 2 | 6 | 0 | 従量電灯 | - | - | - | 90 | 21600 | 器具交換 | [6 empty] | 0 | - | 従量電灯 | - | - | 0 | 0 | 0
65 | 稲枝地区公民館 | - | 1F | 和室 | 従量電灯 |  |  |  | 2 | 240 | d-40D | ダウンライト | 1 | IL40 | 0 | 0 | 0 | 0 | 角形/クリスタルガラスカバー | カドニカ内蔵(IL20W点灯) | 36 | 2 | 2 | 2.88 | 0 | 従量電灯 | - | - | - | 43.2 | 10368 | 器具交換 | [6 empty] | 0 | - | 従量電灯 | - | - | 0 | 0 | 0
65 | 稲枝地区公民館 | - | 1F | 事務室 | 従量電灯 |  |  |  | 10 | 240 | A-42 | 逆富士ベースライト | 2 | FLR40 | 0 | 0 | 0 | 0 | 0 | 0 | 47 | 1 | 2 | 18.8 | 0 | 従量電灯 | - | - | - | 282 | 67680 | ランプ交換 | [6 empty] | 0 | - | 従量電灯 | - | - | 0 | 0 | 0
65 | 稲枝地区公民館 | - | 1F | 事務室 | 従量電灯 |  |  |  | 10 | 240 | A-42D | 逆富士ベースライト | 2 | FLR40 | 0 | 0 | 0 | 0 | 0 | カドニカ内蔵(FL40×1灯点灯50%) | 47 | 1 | 2 | 18.8 | 0 | 従量電灯 | - | - | - | 282 | 67680 | 器具交換 | [6 empty] | 0 | - | 従量電灯 | - | - | 0 | 0 | 0
65 | 稲枝地区公民館 | - | 1F | 実習室 | 従量電灯 |  |  |  | 4 | 300 | A-42 | 逆富士ベースライト | 2 | FLR40 | 0 | 0 | 0 | 0 | 0 | 0 | 47 | 6 | 12 | 56.4 | 0 | 従量電灯 | - | - | - | 141 | 203040 | ランプ交換 | [6 empty] | 0 | - | 従量電灯 | - | - | 0 | 0 | 0
65 | 稲枝地区公民館 | - | 1F | 実習室 | 従量電灯 |  |  |  | 4 | 300 | A-42D | 逆富士ベースライト | 2 | FLR40 | 0 | 0 | 0 | 0 | 0 | カドニカ内蔵(FL40×1灯点灯50%) | 47 | 2 | 4 | 18.8 | 0 | 従量電灯 | - | - | - | 141 | 67680 | 器具交換 | [6 empty] | 0 | - | 従量電灯 | - | - | 0 | 0 | 0
65 | 稲枝地区公民館 | - | 1F | 第1会議室 | 従量電灯 |  |  |  | 4 | 300 | A-42 | 逆富士ベースライト | 2 | FLR40 | 0 | 0 | 0 | 0 | 0 | 0 | 47 | 6 | 12 | 56.4 | 0 | 従量電灯 | - | - | - | 141 | 203040 | ランプ交換 | [6 empty] | 0 | - | 従量電灯 | - | - | 0 | 0 | 0
65 | 稲枝地区公民館 | - | 1F | 第1会議室 | 従量電灯 |  |  |  | 4 | 300 | A-42D | 逆富士ベースライト | 2 | FLR40 | 0 | 0 | 0 | 0 | 0 | カドニカ内蔵(FL40×1灯点灯50%) | 47 | 2 | 4 | 18.8 | 0 | 従量電灯 | - | - | - | 141 | 67680 | 器具交換 | [6 empty] | 0 | - | 従量電灯 | - | - | 0 | 0 | 0
65 | 稲枝地区公民館 | - | 1F | ホール・廊下1 | 従量電灯 |  |  |  | 10 | 300 | A-22D | 逆富士ベースライト | 2 | FL20 | 0 | 0 | 0 | 0 | 0 | カドニカ内蔵(FL20×1灯点灯50%) | 28 | 4 | 8 | 56 | 0 | 従量電灯 | - | - | - | 210 | 201600 | 器具交換 | [6 empty] | 0 | - | 従量電灯 | - | - | 0 | 0 | 0
65 | 稲枝地区公民館 | - | 1F | ホール・廊下1 | 従量電灯 |  |  |  | 24 | 365 | D-21D | B級BL形 誘導灯 | 1 | FL20 | 0 | 0 | 非常口 | 0 | 0 | カドニカ内蔵(FL20×1灯点灯) | 28 | 2 | 2 | 40.88 | 0 | 従量電灯 | - | - | - | 613.2 | 147168 | 器具交換 | [6 empty] | 0 | - | 従量電灯 | - | - | 0 | 0 | 0
65 | 稲枝地区公民館 | - | 1F | 廊下2 | 従量電灯 | 対象外 |  |  | 10 | 300 | a-40 | コップ型ブラケット | 1 | IL40 | 0 | 0 | 0 | 0 | 0 | 0 | 36 | 1 | 1 | 0 | 0 | 従量電灯 | - | - | - | 0 | 0 | 対象外 | 対象外 | [5 empty] | 0 | - | 従量電灯 | - | - | 0 | 0 | 0
65 | 稲枝地区公民館 | - | 1F | 廊下2 | 従量電灯 |  |  |  | 10 | 300 | 2 | 逆富士ベースライト | 2 | FL20 | 0 | W230 | 0 | 0 | 0 | 0 | 28 | 1 | 2 | 14 | 0 | 従量電灯 | - | - | - | 210 | 50400 | ランプ交換 | [6 empty] | 0 | - | 従量電灯 | - | - | 0 | 0 | 0
65 | 稲枝地区公民館 | - | 1F | 調理実習室 | 従量電灯 |  |  |  | 24 | 365 | 5 | B級BL形 誘導灯 | 1 | FL20 | 0 | 0 | 避難口 | 0 | 片面 | 0 | 28 | 1 | 1 | 20.44 | 0 | 従量電灯 | - | - | - | 613.2 | 73584 | 器具交換 | [6 empty] | 0 | - | 従量電灯 | - | - | 0 | 0 | 0
65 | 稲枝地区公民館 | - | 1F | 調理実習室 | 従量電灯 |  |  |  | 1 | 120 | 1 | 逆富士ベースライト | 2 | FLR40 | 0 | W230 | 0 | 0 | 0 | 0 | 47 | 15 | 30 | 14.1 | 0 | 従量電灯 | - | - | - | 14.1 | 50760 | ランプ交換 | [6 empty] | 0 | - | 従量電灯 | - | - | 0 | 0 | 0
65 | 稲枝地区公民館 | - | 1F | 調理実習室 | 従量電灯 |  |  |  | 1 | 120 | 4 | 埋込ベースライト | 1 | FLR40 | 0 | W250 | 0 | 0 | 0 | 0 | 47 | 2 | 2 | 0.94 | 0 | 従量電灯 | - | - | - | 14.1 | 3384 | ランプ交換 | [6 empty] | 0 | - | 従量電灯 | - | - | 0 | 0 | 0
65 | 稲枝地区公民館 | - | 1F | 倉庫 | 従量電灯 |  |  |  | 1 | 12 | 3 | 逆富士ベースライト | 1 | FLR40 | 0 | W150 | 0 | 0 | 0 | 0 | 47 | 3 | 3 | 0.141 | 0 | 従量電灯 | - | - | - | 1.41 | 507.6 | ランプ交換 | [6 empty] | 0 | - | 従量電灯 | - | - | 0 | 0 | 0
65 | 稲枝地区公民館 | - | 1F | 外壁 | 従量電灯 | 対象外 |  |  | 4 | 300 | a-40 | コップ型ブラケット | 1 | IL40 | 0 | 0 | 0 | 0 | 0 | 0 | 36 | 1 | 1 | 0 | 0 | 従量電灯 | - | - | - | 0 | 0 | 対象外 | 対象外 | [5 empty] | 0 | - | 従量電灯 | - | - | 0 | 0 | 0
65 | 稲枝地区公民館 | - | 2F | 男子便所 | 従量電灯 | 対象外 |  |  | 2 | 300 | a-40 | コップ型ブラケット | 1 | IL40 | 0 | 0 | 0 | 0 | 0 | 0 | 36 | 1 | 1 | 0 | 0 | 従量電灯 | - | - | - | 0 | 0 | 対象外 | 対象外 | [5 empty] | 0 | - | 従量電灯 | - | - | 0 | 0 | 0
65 | 稲枝地区公民館 | - | 2F | 男子便所 | 従量電灯 |  |  |  | 2 | 300 | A-42 | 逆富士ベースライト | 2 | FLR40 | 0 | 0 | 0 | 0 | 0 | 0 | 47 | 1 | 2 | 4.7 | 0 | 従量電灯 | - | - | - | 70.5 | 16920 | ランプ交換 | [6 empty] | 0 | - | 従量電灯 | - | - | 0 | 0 | 0
65 | 稲枝地区公民館 | - | 2F | 男子便所 | 従量電灯 |  |  |  | 2 | 300 | E-21 | ミラー灯 | 1 | FL20 | 0 | 0 | 0 | 0 | 乳白アクリルカバー | 0 | 28 | 2 | 2 | 2.8 | 0 | 従量電灯 | - | - | - | 42 | 10080 | 器具交換 | [6 empty] | 0 | - | 従量電灯 | - | - | 0 | 0 | 0
65 | 稲枝地区公民館 | - | 2F | 女子便所 | 従量電灯 |  |  |  | 2 | 300 | A-22 | 逆富士ベースライト | 2 | FL20 | 0 | 0 | 0 | 0 | 0 | 0 | 28 | 2 | 4 | 5.6 | 0 | 従量電灯 | - | - | - | 42 | 20160 | ランプ交換 | [6 empty] | 0 | - | 従量電灯 | - | - | 0 | 0 | 0
65 | 稲枝地区公民館 | - | 2F | 女子便所 | 従量電灯 |  |  |  | 2 | 300 | E-21 | ミラー灯 | 1 | FL20 | 0 | 0 | 0 | 0 | 乳白アクリルカバー | 0 | 28 | 2 | 2 | 2.8 | 0 | 従量電灯 | - | - | - | 42 | 10080 | ランプ交換 | [6 empty] | 0 | - | 従量電灯 | - | - | 0 | 0 | 0
65 | 稲枝地区公民館 | - | 2F | 倉庫 | 従量電灯 |  |  |  | 1 | 12 | 3 | 逆富士ベースライト | 1 | FLR40 | 0 | W150 | 0 | 0 | 0 | 0 | 47 | 1 | 1 | 0.047 | 0 | 従量電灯 | - | - | - | 1.41 | 169.2 | ランプ交換 | [6 empty] | 0 | - | 従量電灯 | - | - | 0 | 0 | 0
65 | 稲枝地区公民館 | - | 2F | ホール | 従量電灯 |  |  |  | 2 | 300 | A-42D | 逆富士ベースライト | 2 | FLR40 | 0 | 0 | 0 | 0 | 0 | カドニカ内蔵(FL40×1灯点灯50%) | 47 | 1 | 2 | 4.7 | 0 | 従量電灯 | - | - | - | 70.5 | 16920 | 器具交換 | [6 empty] | 0 | - | 従量電灯 | - | - | 0 | 0 | 0
65 | 稲枝地区公民館 | - | 2F | 湯茶室 | 従量電灯 |  |  |  | 1 | 120 | A-21 | 逆富士ベースライト | 1 | FL20 | 0 | 0 | 0 | 0 | 0 | 0 | 28 | 1 | 1 | 0.28 | 0 | 従量電灯 | - | - | - | 8.4 | 1008 | ランプ交換 | [6 empty] | 0 | - | 従量電灯 | - | - | 0 | 0 | 0
65 | 稲枝地区公民館 | - | 2F | 大会議室 | 従量電灯 |  |  |  | 4 | 300 | A-42 | 逆富士ベースライト | 2 | FLR40 | 0 | 0 | 0 | 0 | 0 | 0 | 47 | 19 | 38 | 178.6 | 0 | 従量電灯 | - | - | - | 141 | 642960 | ランプ交換 | [6 empty] | 0 | - | 従量電灯 | - | - | 0 | 0 | 0
65 | 稲枝地区公民館 | - | 2F | 大会議室 | 従量電灯 |  |  |  | 4 | 300 | A-42D | 逆富士ベースライト | 2 | FLR40 | 0 | 0 | 0 | 0 | 0 | カドニカ内蔵(FL40×1灯点灯50%) | 47 | 8 | 16 | 75.2 | 0 | 従量電灯 | - | - | - | 141 | 270720 | 器具交換 | [6 empty] | 0 | - | 従量電灯 | - | - | 0 | 0 | 0
65 | 稲枝地区公民館 | - | 2F | 大会議室 | 従量電灯 |  |  |  | 24 | 365 | D-21D | B級BL形 誘導灯 | 1 | FL20 | 0 | 0 | 非常口 | 0 | 0 | カドニカ内蔵(FL20×1灯点灯) | 28 | 2 | 2 | 40.88 | 0 | 従量電灯 | - | - | - | 613.2 | 147168 | 器具交換 | [6 empty] | 0 | - | 従量電灯 | - | - | 0 | 0 | 0
65 | 稲枝地区公民館 | - | 2F | 空調室 | 従量電灯 |  |  |  | 1 | 12 | A-22 | 逆富士ベースライト | 2 | FL20 | 0 | 0 | 0 | 0 | 0 | 0 | 28 | 1 | 2 | 0.056 | 0 | 従量電灯 | - | - | - | 0.84 | 201.6 | ランプ交換 | [6 empty] | 0 | - | 従量電灯 | - | - | 0 | 0 | 0
65 | 稲枝地区公民館 | - | 2F | ステージ | 従量電灯 |  |  | 足場 | 2 | 300 | A-41 | 逆富士ベースライト | 1 | FLR40 | 0 | 0 | 0 | 0 | 0 | 0 | 47 | 3 | 3 | 7.05 | 0 | 従量電灯 | - | - | - | 70.5 | 25380 | ランプ交換 | [6 empty] | 0 | - | 従量電灯 | - | - | 0 | 0 | 0
65 | 稲枝地区公民館 | - | 2F | 控室 | 従量電灯 |  |  |  | 2 | 300 | A-22D | 逆富士ベースライト | 2 | FL20 | 0 | 0 | 0 | 0 | 0 | カドニカ内蔵(FL20×1灯点灯50%) | 28 | 1 | 2 | 2.8 | 0 | 従量電灯 | - | - | - | 42 | 10080 | 器具交換 | [6 empty] | 0 | - | 従量電灯 | - | - | 0 | 0 | 0
65 | 稲枝地区公民館 | - | 1-2F | 階段 | 従量電灯 |  |  |  | 10 | 300 | A-42D | 逆富士ベースライト | 2 | FLR40 | 0 | 0 | 0 | 0 | 0 | カドニカ内蔵(FL40×1灯点灯50%) | 47 | 1 | 2 | 23.5 | 0 | 従量電灯 | - | - | - | 352.5 | 84600 | 器具交換 | [6 empty] | 0 | - | 従量電灯 | - | - | 0 | 0 | 0
65 | 稲枝地区公民館 | - | 1-2F | 非常階段 | - | 配灯なし |  |  | - | - | - | 0 | 0 | 0 | 0 | 0 | 0 | 0 | 0 | 0 | 0 |  | 0 | 0 | 0 | - | - | - | - | - | 0 | - | [6 empty] | 0 | - | - | - | - | - | - | 0
65 | 稲枝地区公民館 | [9 empty] | - | 0 | 0 | 0 | 0 | 0 | 0 | 0 | 0 | 0 | 0 |  | 0 | 0 | 0 | - | - | - | - | - | 0 | - | [6 empty] | 0 | - | - | - | - | - | 0 | 0
65 | 稲枝地区公民館 | [9 empty] | - | 0 | 0 | 0 | 0 | 0 | 0 | 0 | 0 | 0 | 0 |  | 0 | 0 | 0 | - | - | - | - | - | 0 | - | [6 empty] | 0 | - | - | - | - | - | 0 | 0
65 | 稲枝地区公民館 | [9 empty] | - | 0 | 0 | 0 | 0 | 0 | 0 | 0 | 0 | 0 | 0 |  | 0 | 0 | 0 | - | - | - | - | - | 0 | - | [6 empty] | 0 | - | - | - | - | - | 0 | 0
66 | 城東小学校(放課後児童クラブ) | 施設名：城東小学校(放課後児童クラブ)
66 | 城東小学校(放課後児童クラブ)
66 | 城東小学校(放課後児童クラブ) | リース期間 |  | 10
66 | 城東小学校(放課後児童クラブ) | 試算期間 |  | 10
66 | 城東小学校(放課後児童クラブ) | 電力量料金単価 |  | 30 | [28 empty] | 提案ＬＥＤ照明の仕様を追記すること
66 | 城東小学校(放課後児童クラブ) | CO2排出係数 |  | 0.415 | [22 empty] | ※1.月額/1灯あたり |  | ※2.左記以外⇒kWhあたり | [12 empty] | ※1.月額/1灯あたり |  | ※2.左記以外⇒kWhあたり
66 | 城東小学校(放課後児童クラブ) | 基本料金・需要家料金は含まず | [8 empty] | 既存照明 情報 | [15 empty] | 公衆街路灯A・定額電灯 |  | 左記以外 |  | - | 選定LED照明 | [9 empty] | 公衆街路灯A・定額電灯 |  | 左記以外 |  | -
66 | 城東小学校(放課後児童クラブ) | 建物名 | 階数 | 部屋名 | 契約種別 | 備考 | 仮設必要箇所 |  | 点灯時間 | 稼働日数 | 器具記号 | 器具種類 | 灯数 | ランプ種別 | 口金 | 器具寸法 | 器具仕様詳細① | 器具仕様詳細② | 器具仕様詳細③ | 非常灯 | 【概算】 消費電力 | 器具台数 | ランプ本数 | 【既存想定】 消費電力量(kWh) | 契約容量 | 契約内容 | 再エネ賦課金 ※1 | 1灯あたりの 電灯料金 | 公衆街路灯A ・定額電灯以外の 再エネ賦課金※2 | 1灯あたりの 従量料金 | 【既存想定】 既設電気代支出金額 | LED 交換方式 | 製品仕様 | 型番 | メーカー | 定格光束 | 消費電力 | 数量 | 【LED】 消費電力量(kWh) | 契約容量 | 契約内容 | 再エネ賦課金 ※1 | 1灯あたりの 電灯料金 | 公衆街路灯A ・定額電灯以外の 再エネ賦課金※2 | 1灯あたりの 従量料金 | 【LED】 改修後電気代支出金額（円）
66 | 城東小学校(放課後児童クラブ) | [5 empty] | 器具高さ | 仮設内容 | /日 | /年 | [10 empty] | W/本 | 台 | 本 | kWh/月 |  |  | 円/月 | 円/月 | 円/月 | 円/月 | 10 |  |  |  |  | lm/台・本 | W/台・本 | 台・本 | kWh/月 | 公衆街路灯A・定額電灯はﾌﾟﾙﾀﾞｳﾝ選択 |  | 円/月 | 円/月 | 円/月 | 円/月 | 10
66 | 城東小学校(放課後児童クラブ) | 北校舎棟 | 2F | 放課後児童クラブ室1 | 従量電灯 |  |  |  | 7 | 292 | B42 | 逆富士ベースライト | 2 | FL40 | 0 | 0 | 0 | 0 | 0 | 0 | 47 | 6 | 12 | 96.068 | 0 | 従量電灯 | - | - | - | 240.17 | 345844.8 | ランプ交換 | [6 empty] | 0 | - | 従量電灯 | - | - | 0 | 0 | 0
66 | 城東小学校(放課後児童クラブ) | 北校舎棟 | 2F | 放課後児童クラブ室1 | 従量電灯 |  |  |  | 7 | 292 | D41 | 黒板灯(直付) | 1 | FL40 | 0 | 0 | 0 | パイプ吊り | 0 | 0 | 47 | 2 | 2 | 16.0113 | 0 | 従量電灯 | - | - | - | 240.17 | 57640.8 | ランプ交換 | [6 empty] | 0 | - | 従量電灯 | - | - | 0 | 0 | 0
66 | 城東小学校(放課後児童クラブ) | 北校舎棟 | 2F | 放課後児童クラブ室2 | 従量電灯 |  |  |  | 7 | 292 | B42 | 逆富士ベースライト | 2 | FL40 | 0 | 0 | 0 | 0 | 0 | 0 | 47 | 6 | 12 | 96.068 | 0 | 従量電灯 | - | - | - | 240.17 | 345844.8 | 器具交換 | [6 empty] | 0 | - | 従量電灯 | - | - | 0 | 0 | 0
66 | 城東小学校(放課後児童クラブ) | 北校舎棟 | 2F | 放課後児童クラブ室2 | 従量電灯 |  |  |  | 7 | 292 | D41 | 黒板灯(直付) | 1 | FL40 | 0 | 0 | 0 | パイプ吊り | 0 | 0 | 47 | 2 | 2 | 16.0113 | 0 | 従量電灯 | - | - | - | 240.17 | 57640.8 | ランプ交換 | [6 empty] | 0 | - | 従量電灯 | - | - | 0 | 0 | 0
66 | 城東小学校(放課後児童クラブ) | [9 empty] | - | 0 | 0 | 0 | 0 | 0 | 0 | 0 | 0 | 0 | 0 |  | 0 | 0 | 0 | - | - | - | - | - | 0 | - | [6 empty] | 0 | - | - | - | - | - | 0 | 0
66 | 城東小学校(放課後児童クラブ) | [9 empty] | - | 0 | 0 | 0 | 0 | 0 | 0 | 0 | 0 | 0 | 0 |  | 0 | 0 | 0 | - | - | - | - | - | 0 | - | [6 empty] | 0 | - | - | - | - | - | 0 | 0
66 | 城東小学校(放課後児童クラブ) | [9 empty] | - | 0 | 0 | 0 | 0 | 0 | 0 | 0 | 0 | 0 | 0 |  | 0 | 0 | 0 | - | - | - | - | - | 0 | - | [6 empty] | 0 | - | - | - | - | - | 0 | 0
67 | 城西小学校(放課後児童クラブ) | 施設名：城西小学校(放課後児童クラブ)
67 | 城西小学校(放課後児童クラブ)
67 | 城西小学校(放課後児童クラブ) | リース期間 |  | 10
67 | 城西小学校(放課後児童クラブ) | 試算期間 |  | 10
67 | 城西小学校(放課後児童クラブ) | 電力量料金単価 |  | 30 | [28 empty] | 提案ＬＥＤ照明の仕様を追記すること
67 | 城西小学校(放課後児童クラブ) | CO2排出係数 |  | 0.415 | [22 empty] | ※1.月額/1灯あたり |  | ※2.左記以外⇒kWhあたり | [12 empty] | ※1.月額/1灯あたり |  | ※2.左記以外⇒kWhあたり
67 | 城西小学校(放課後児童クラブ) | 基本料金・需要家料金は含まず | [8 empty] | 既存照明 情報 | [15 empty] | 公衆街路灯A・定額電灯 |  | 左記以外 |  | - | 選定LED照明 | [9 empty] | 公衆街路灯A・定額電灯 |  | 左記以外 |  | -
67 | 城西小学校(放課後児童クラブ) | 建物名 | 階数 | 部屋名 | 契約種別 | 備考 | 仮設必要箇所 |  | 点灯時間 | 稼働日数 | 器具記号 | 器具種類 | 灯数 | ランプ種別 | 口金 | 器具寸法 | 器具仕様詳細① | 器具仕様詳細② | 器具仕様詳細③ | 非常灯 | 【概算】 消費電力 | 器具台数 | ランプ本数 | 【既存想定】 消費電力量(kWh) | 契約容量 | 契約内容 | 再エネ賦課金 ※1 | 1灯あたりの 電灯料金 | 公衆街路灯A ・定額電灯以外の 再エネ賦課金※2 | 1灯あたりの 従量料金 | 【既存想定】 既設電気代支出金額 | LED 交換方式 | 製品仕様 | 型番 | メーカー | 定格光束 | 消費電力 | 数量 | 【LED】 消費電力量(kWh) | 契約容量 | 契約内容 | 再エネ賦課金 ※1 | 1灯あたりの 電灯料金 | 公衆街路灯A ・定額電灯以外の 再エネ賦課金※2 | 1灯あたりの 従量料金 | 【LED】 改修後電気代支出金額（円）
67 | 城西小学校(放課後児童クラブ) | [5 empty] | 器具高さ | 仮設内容 | /日 | /年 | [10 empty] | W/本 | 台 | 本 | kWh/月 |  |  | 円/月 | 円/月 | 円/月 | 円/月 | 10 |  |  |  |  | lm/台・本 | W/台・本 | 台・本 | kWh/月 | 公衆街路灯A・定額電灯はﾌﾟﾙﾀﾞｳﾝ選択 |  | 円/月 | 円/月 | 円/月 | 円/月 | 10
67 | 城西小学校(放課後児童クラブ) | 校舎 | 2F | 放課後児童クラブ補助室 | 従量電灯 |  |  |  | 7 | 292 | A21 | 逆富士ベースライト | 1 | FL20 | 0 | 0 | 0 | 0 | 0 | 0 | 28 | 1 | 1 | 4.7693 | 0 | 従量電灯 | - | - | - | 143.08 | 17169.6 | ランプ交換 | [6 empty] | 0 | - | 従量電灯 | - | - | 0 | 0 | 0
67 | 城西小学校(放課後児童クラブ) | 校舎 | 2F | 放課後児童クラブ室1 | 従量電灯 |  |  |  | 7 | 292 | C41 | 黒板灯(直付) | 1 | FL40 | 0 | 0 | 0 | パイプ吊り | 0 | 0 | 47 | 2 | 2 | 16.0113 | 0 | 従量電灯 | - | - | - | 240.17 | 57640.8 | ランプ交換 | [6 empty] | 0 | - | 従量電灯 | - | - | 0 | 0 | 0
67 | 城西小学校(放課後児童クラブ) | 校舎 | 2F | 放課後児童クラブ室1 | 従量電灯 |  |  |  | 7 | 292 | 既設品FL40-2パイプ吊 | 直管器具 | 1 | FL40 | 0 | 0 | 0 | パイプ吊り | 0 | 0 | 47 | 6 | 6 | 48.034 | 0 | 従量電灯 | - | - | - | 240.17 | 172922.4 | ランプ交換 | [6 empty] | 0 | - | 従量電灯 | - | - | 0 | 0 | 0
67 | 城西小学校(放課後児童クラブ) | 校舎 | 2F | 放課後児童クラブ室1 | 従量電灯 |  |  |  | 7 | 292 | G32 | ペンダントライト | 2 | FCL30 | 0 | 0 | PS付 | 0 | 和風 | 0 | 34 | 1 | 2 | 11.5827 | 0 | 従量電灯 | - | - | - | 173.74 | 41697.6 | 器具交換 | [6 empty] | 0 | - | 従量電灯 | - | - | 0 | 0 | 0
67 | 城西小学校(放課後児童クラブ) | 校舎 | 3F | 放課後児童クラブ室1 | 従量電灯 |  |  |  | 7 | 292 | A21 | 逆富士ベースライト | 1 | FL20 | 0 | 0 | 0 | 0 | 0 | 0 | 28 | 1 | 1 | 4.7693 | 0 | 従量電灯 | - | - | - | 143.08 | 17169.6 | ランプ交換 | [6 empty] | 0 | - | 従量電灯 | - | - | 0 | 0 | 0
67 | 城西小学校(放課後児童クラブ) | 校舎 | 3F | 放課後児童クラブ室2 | 従量電灯 |  |  |  | 7 | 292 | C41 | 黒板灯(直付) | 1 | FL40 | 0 | 0 | 0 | パイプ吊り | 0 | 0 | 47 | 2 | 2 | 16.0113 | 0 | 従量電灯 | - | - | - | 240.17 | 57640.8 | ランプ交換 | [6 empty] | 0 | - | 従量電灯 | - | - | 0 | 0 | 0
67 | 城西小学校(放課後児童クラブ) | 校舎 | 3F | 放課後児童クラブ室2 | 従量電灯 |  |  |  | 7 | 292 | A42 | 逆富士ベースライト | 2 | FL40 | 0 | 0 | 0 | 0 | 0 | 0 | 47 | 10 | 20 | 160.1133 | 0 | 従量電灯 | - | - | - | 240.17 | 576408 | ランプ交換 | [6 empty] | 0 | - | 従量電灯 | - | - | 0 | 0 | 0
67 | 城西小学校(放課後児童クラブ) | [9 empty] | - | 0 | 0 | 0 | 0 | 0 | 0 | 0 | 0 | 0 | 0 |  | 0 | 0 | 0 | - | - | - | - | - | 0 | - | [6 empty] | 0 | - | - | - | - | - | 0 | 0
67 | 城西小学校(放課後児童クラブ) | [9 empty] | - | 0 | 0 | 0 | 0 | 0 | 0 | 0 | 0 | 0 | 0 |  | 0 | 0 | 0 | - | - | - | - | - | 0 | - | [6 empty] | 0 | - | - | - | - | - | 0 | 0
67 | 城西小学校(放課後児童クラブ) | [9 empty] | - | 0 | 0 | 0 | 0 | 0 | 0 | 0 | 0 | 0 | 0 |  | 0 | 0 | 0 | - | - | - | - | - | 0 | - | [6 empty] | 0 | - | - | - | - | - | 0 | 0
68 | 城南小学校(放課後児童クラブ) | 施設名：城南小学校(放課後児童クラブ)
68 | 城南小学校(放課後児童クラブ)
68 | 城南小学校(放課後児童クラブ) | リース期間 |  | 10
68 | 城南小学校(放課後児童クラブ) | 試算期間 |  | 10
68 | 城南小学校(放課後児童クラブ) | 電力量料金単価 |  | 30 | [28 empty] | 提案ＬＥＤ照明の仕様を追記すること
68 | 城南小学校(放課後児童クラブ) | CO2排出係数 |  | 0.415 | [22 empty] | ※1.月額/1灯あたり |  | ※2.左記以外⇒kWhあたり | [12 empty] | ※1.月額/1灯あたり |  | ※2.左記以外⇒kWhあたり
68 | 城南小学校(放課後児童クラブ) | 基本料金・需要家料金は含まず | [8 empty] | 既存照明 情報 | [15 empty] | 公衆街路灯A・定額電灯 |  | 左記以外 |  | - | 選定LED照明 | [9 empty] | 公衆街路灯A・定額電灯 |  | 左記以外 |  | -
68 | 城南小学校(放課後児童クラブ) | 建物名 | 階数 | 部屋名 | 契約種別 | 備考 | 仮設必要箇所 |  | 点灯時間 | 稼働日数 | 器具記号 | 器具種類 | 灯数 | ランプ種別 | 口金 | 器具寸法 | 器具仕様詳細① | 器具仕様詳細② | 器具仕様詳細③ | 非常灯 | 【概算】 消費電力 | 器具台数 | ランプ本数 | 【既存想定】 消費電力量(kWh) | 契約容量 | 契約内容 | 再エネ賦課金 ※1 | 1灯あたりの 電灯料金 | 公衆街路灯A ・定額電灯以外の 再エネ賦課金※2 | 1灯あたりの 従量料金 | 【既存想定】 既設電気代支出金額 | LED 交換方式 | 製品仕様 | 型番 | メーカー | 定格光束 | 消費電力 | 数量 | 【LED】 消費電力量(kWh) | 契約容量 | 契約内容 | 再エネ賦課金 ※1 | 1灯あたりの 電灯料金 | 公衆街路灯A ・定額電灯以外の 再エネ賦課金※2 | 1灯あたりの 従量料金 | 【LED】 改修後電気代支出金額（円）
68 | 城南小学校(放課後児童クラブ) | [5 empty] | 器具高さ | 仮設内容 | /日 | /年 | [10 empty] | W/本 | 台 | 本 | kWh/月 |  |  | 円/月 | 円/月 | 円/月 | 円/月 | 10 |  |  |  |  | lm/台・本 | W/台・本 | 台・本 | kWh/月 | 公衆街路灯A・定額電灯はﾌﾟﾙﾀﾞｳﾝ選択 |  | 円/月 | 円/月 | 円/月 | 円/月 | 10
68 | 城南小学校(放課後児童クラブ) | 放課後児童クラブ 専用棟第1 | 1F | ポーチ | 従量電灯 |  |  |  | 4 | 292 | E18 | ブラケット灯 | 1 | FML(FWL)18 | 0 | 0 | 防雨型 | 0 | 0 | 0 | 22 | 3 | 3 | 6.424 | 0 | 従量電灯 | - | - | - | 64.24 | 23126.4 | 器具交換 | [6 empty] | 0 | - | 従量電灯 | - | - | 0 | 0 | 0
68 | 城南小学校(放課後児童クラブ) | 放課後児童クラブ 専用棟第1 | 1F | 玄関・ホール | 従量電灯 |  |  |  | 7 | 292 | C362 | 埋込スクエア | 2 | FML(FWL)36 | 0 | □275 | 0 | 0 | 0 | 0 | 36 | 6 | 12 | 73.584 | 0 | 従量電灯 | - | - | - | 183.96 | 264902.4 | 器具交換 | [6 empty] | 0 | - | 従量電灯 | - | - | 0 | 0 | 0
68 | 城南小学校(放課後児童クラブ) | 放課後児童クラブ 専用棟第1 | 1F | 玄関・ホール | 従量電灯 |  |  |  | 7 | 292 | D27 | ダウンライト | 1 | FDL27 | 0 | Φ150 | 0 | 0 | 0 | 0 | 34 | 2 | 2 | 11.5827 | 0 | 従量電灯 | - | - | - | 173.74 | 41697.6 | 器具交換 | [6 empty] | 0 | - | 従量電灯 | - | - | 0 | 0 | 0
68 | 城南小学校(放課後児童クラブ) | 放課後児童クラブ 専用棟第1 | 1F | 玄関・ホール | 従量電灯 |  |  |  | 24 | 365 | a13 | 埋込専用型非常灯 | 1 | 非常灯用13 | 0 | Φ100 | 0 | 0 | 0 | 電池内蔵 | 2.7 | 1 | 1 | 1.971 | 0 | 従量電灯 | - | - | - | 59.13 | 7095.6 | 器具交換 | [6 empty] | 0 | - | 従量電灯 | - | - | 0 | 0 | 0
68 | 城南小学校(放課後児童クラブ) | 放課後児童クラブ 専用棟第1 | 1F | 玄関・ホール | 従量電灯 |  |  |  | 24 | 365 | b10 | C級 誘導灯 | 1 | CF110 | 0 | 0 | 避難口 | 壁直付 | 片面 | 0 | 4.5 | 1 | 1 | 3.285 | 0 | 従量電灯 | - | - | - | 98.55 | 11826 | 器具交換 | [6 empty] | 0 | - | 従量電灯 | - | - | 0 | 0 | 0
68 | 城南小学校(放課後児童クラブ) | 放課後児童クラブ 専用棟第1 | 1F | 男子便所 | 従量電灯 |  |  |  | 3 | 292 | B321 | 逆富士ベースライト | 1 | FHF32 | 0 | 0 | 0 | 0 | 0 | 0 | 36 | 1 | 1 | 2.628 | 0 | 従量電灯 | - | - | - | 78.84 | 9460.8 | ランプ交換 | [6 empty] | 0 | - | 従量電灯 | - | - | 0 | 0 | 0
68 | 城南小学校(放課後児童クラブ) | 放課後児童クラブ 専用棟第1 | 1F | 男子便所 | 従量電灯 |  |  |  | 3 | 292 | D18 | ダウンライト | 1 | FDL18 | 0 | Φ150 | 0 | 0 | 0 | 0 | 26 | 1 | 1 | 1.898 | 0 | 従量電灯 | - | - | - | 56.94 | 6832.8 | 器具交換 | [6 empty] | 0 | - | 従量電灯 | - | - | 0 | 0 | 0
68 | 城南小学校(放課後児童クラブ) | 放課後児童クラブ 専用棟第1 | 1F | 男子便所 | 従量電灯 |  |  |  | 3 | 292 | F10 | ウォールライト | 1 | FL10 | 0 | 0 | 0 | 0 | カバー | 0 | 13 | 1 | 1 | 0.949 | 0 | 従量電灯 | - | - | - | 28.47 | 3416.4 | 器具交換 | [6 empty] | 0 | - | 従量電灯 | - | - | 0 | 0 | 0
68 | 城南小学校(放課後児童クラブ) | 放課後児童クラブ 専用棟第1 | 1F | 車椅子使用者便所 | 従量電灯 |  |  |  | 1 | 292 | B22 | 逆富士ベースライト | 2 | FL20 | 0 | 0 | 0 | 0 | 0 | 0 | 28 | 1 | 2 | 1.3627 | 0 | 従量電灯 | - | - | - | 20.44 | 4905.6 | ランプ交換 | [6 empty] | 0 | - | 従量電灯 | - | - | 0 | 0 | 0
68 | 城南小学校(放課後児童クラブ) | 放課後児童クラブ 専用棟第1 | 1F | 車椅子使用者便所 | 従量電灯 |  |  |  | 1 | 292 | F10 | ウォールライト | 1 | FL10 | 0 | 0 | 0 | 0 | カバー | 0 | 13 | 1 | 1 | 0.31633 | 0 | 従量電灯 | - | - | - | 9.49 | 1138.8 | 器具交換 | [6 empty] | 0 | - | 従量電灯 | - | - | 0 | 0 | 0
68 | 城南小学校(放課後児童クラブ) | 放課後児童クラブ 専用棟第1 | 1F | 女子便所 | 従量電灯 |  |  |  | 3 | 292 | B321 | 逆富士ベースライト | 1 | FHF32 | 0 | 0 | 0 | 0 | 0 | 0 | 36 | 1 | 1 | 2.628 | 0 | 従量電灯 | - | - | - | 78.84 | 9460.8 | ランプ交換 | [6 empty] | 0 | - | 従量電灯 | - | - | 0 | 0 | 0
68 | 城南小学校(放課後児童クラブ) | 放課後児童クラブ 専用棟第1 | 1F | 女子便所 | 従量電灯 |  |  |  | 3 | 292 | D18 | ダウンライト | 1 | FDL18 | 0 | Φ150 | 0 | 0 | 0 | 0 | 26 | 2 | 2 | 3.796 | 0 | 従量電灯 | - | - | - | 56.94 | 13665.6 | 器具交換 | [6 empty] | 0 | - | 従量電灯 | - | - | 0 | 0 | 0
68 | 城南小学校(放課後児童クラブ) | 放課後児童クラブ 専用棟第1 | 1F | 女子便所 | 従量電灯 |  |  |  | 3 | 292 | F10 | ウォールライト | 1 | FL10 | 0 | 0 | 0 | 0 | カバー | 0 | 13 | 1 | 1 | 0.949 | 0 | 従量電灯 | - | - | - | 28.47 | 3416.4 | 器具交換 | [6 empty] | 0 | - | 従量電灯 | - | - | 0 | 0 | 0
68 | 城南小学校(放課後児童クラブ) | 放課後児童クラブ 専用棟第1 | 1F | 湯沸室 | 従量電灯 |  |  |  | 1 | 292 | B321 | 逆富士ベースライト | 1 | FHF32 | 0 | 0 | 0 | 0 | 0 | 0 | 36 | 1 | 1 | 0.876 | 0 | 従量電灯 | - | - | - | 26.28 | 3153.6 | ランプ交換 | [6 empty] | 0 | - | 従量電灯 | - | - | 0 | 0 | 0
68 | 城南小学校(放課後児童クラブ) | 放課後児童クラブ 専用棟第1 | 1F | 児童会室2 | 従量電灯 |  |  |  | 7 | 292 | A322 | 埋込ベースライト | 2 | FHF32 | 0 | W220 | 0 | 0 | ルーバー | 0 | 36 | 8 | 16 | 98.112 | 0 | 従量電灯 | - | - | - | 183.96 | 353203.2 | ランプ交換 | [6 empty] | 0 | - | 従量電灯 | - | - | 0 | 0 | 0
68 | 城南小学校(放課後児童クラブ) | 放課後児童クラブ 専用棟第1 | 1F | 児童会室2 | 従量電灯 |  |  |  | 7 | 292 | D27 | ダウンライト | 1 | FDL27 | 0 | Φ150 | 0 | 0 | 0 | 0 | 34 | 8 | 8 | 46.3307 | 0 | 従量電灯 | - | - | - | 173.74 | 166790.4 | 器具交換 | [6 empty] | 0 | - | 従量電灯 | - | - | 0 | 0 | 0
68 | 城南小学校(放課後児童クラブ) | 放課後児童クラブ 専用棟第1 | 1F | 児童会室2 | 従量電灯 |  |  |  | 24 | 365 | a13 | 埋込専用型非常灯 | 1 | 非常灯用13 | 0 | Φ100 | 0 | 0 | 0 | 電池内蔵 | 2.7 | 1 | 1 | 1.971 | 0 | 従量電灯 | - | - | - | 59.13 | 7095.6 | 器具交換 | [6 empty] | 0 | - | 従量電灯 | - | - | 0 | 0 | 0
68 | 城南小学校(放課後児童クラブ) | 放課後児童クラブ 専用棟第1 | 1F | 児童会室1 | 従量電灯 |  |  |  | 7 | 292 | A322 | 埋込ベースライト | 2 | FHF32 | 0 | W220 | 0 | 0 | ルーバー | 0 | 36 | 8 | 16 | 98.112 | 0 | 従量電灯 | - | - | - | 183.96 | 353203.2 | ランプ交換 | [6 empty] | 0 | - | 従量電灯 | - | - | 0 | 0 | 0
68 | 城南小学校(放課後児童クラブ) | 放課後児童クラブ 専用棟第1 | 1F | 児童会室1 | 従量電灯 |  |  |  | 7 | 292 | D27 | ダウンライト | 1 | FDL27 | 0 | Φ150 | 0 | 0 | 0 | 0 | 34 | 8 | 8 | 46.3307 | 0 | 従量電灯 | - | - | - | 173.74 | 166790.4 | 器具交換 | [6 empty] | 0 | - | 従量電灯 | - | - | 0 | 0 | 0
68 | 城南小学校(放課後児童クラブ) | 放課後児童クラブ 専用棟第1 | 2F | 玄関 | 従量電灯 |  |  |  | 24 | 365 | SH1-FBF20-C | C級 誘導灯 | 1 | CF110 | 0 | 0 | 避難口 | 壁直付 | 片面 | 0 | 4.5 | 1 | 1 | 3.285 | 0 | 従量電灯 | - | - | - | 98.55 | 11826 | 器具交換 | [6 empty] | 0 | - | 従量電灯 | - | - | 0 | 0 | 0
68 | 城南小学校(放課後児童クラブ) | 放課後児童クラブ 専用棟第1 | 2F | 児童会室 | 従量電灯 |  |  |  | 7 | 292 | FSS9-322PN | 逆富士ベースライト | 2 | FHF32 | 0 | 0 | 0 | 0 | 0 | 0 | 36 | 14 | 28 | 171.696 | 0 | 従量電灯 | - | - | - | 183.96 | 618105.6 | ランプ交換 | [6 empty] | 0 | - | 従量電灯 | - | - | 0 | 0 | 0
68 | 城南小学校(放課後児童クラブ) | 放課後児童クラブ 専用棟第1 | 2F | 事務室 | 従量電灯 |  |  |  | 7 | 292 | FSS9-322PN | 逆富士ベースライト | 2 | FHF32 | 0 | 0 | 0 | 0 | 0 | 0 | 36 | 2 | 4 | 24.528 | 0 | 従量電灯 | - | - | - | 183.96 | 88300.8 | ランプ交換 | [6 empty] | 0 | - | 従量電灯 | - | - | 0 | 0 | 0
68 | 城南小学校(放課後児童クラブ) | 放課後児童クラブ 専用棟第1 | 2F | 湯沸室 | 従量電灯 |  |  |  | 1 | 292 | FSS9-321PN | 逆富士ベースライト | 1 | FHF32 | 0 | 0 | 0 | 0 | 0 | 0 | 36 | 2 | 2 | 1.752 | 0 | 従量電灯 | - | - | - | 26.28 | 6307.2 | ランプ交換 | [6 empty] | 0 | - | 従量電灯 | - | - | 0 | 0 | 0
68 | 城南小学校(放課後児童クラブ) | 放課後児童クラブ 専用棟第1 | 2F | 男子便所 | 従量電灯 |  |  |  | 3 | 292 | FSS9-321PN | 逆富士ベースライト | 1 | FHF32 | 0 | 0 | 0 | 0 | 0 | 0 | 36 | 1 | 1 | 2.628 | 0 | 従量電灯 | - | - | - | 78.84 | 9460.8 | ランプ交換 | [6 empty] | 0 | - | 従量電灯 | - | - | 0 | 0 | 0
68 | 城南小学校(放課後児童クラブ) | 放課後児童クラブ 専用棟第1 | 2F | 男子便所 | 従量電灯 |  |  |  | 3 | 292 | FBF2-201GH | ウォールライト | 1 | FL20 | 0 | 0 | 0 | 0 | アクリルカバー | 0 | 28 | 1 | 1 | 2.044 | 0 | 従量電灯 | - | - | - | 61.32 | 7358.4 | 器具交換 | [6 empty] | 0 | - | 従量電灯 | - | - | 0 | 0 | 0
68 | 城南小学校(放課後児童クラブ) | 放課後児童クラブ 専用棟第1 | 2F | 女子便所 | 従量電灯 |  |  |  | 3 | 292 | FSS9-321PN | 逆富士ベースライト | 1 | FHF32 | 0 | 0 | 0 | 0 | 0 | 0 | 36 | 1 | 1 | 2.628 | 0 | 従量電灯 | - | - | - | 78.84 | 9460.8 | ランプ交換 | [6 empty] | 0 | - | 従量電灯 | - | - | 0 | 0 | 0
68 | 城南小学校(放課後児童クラブ) | 放課後児童クラブ 専用棟第1 | 2F | 女子便所 | 従量電灯 |  |  |  | 3 | 292 | FBF2-201GH | ウォールライト | 1 | FL20 | 0 | 0 | 0 | 0 | アクリルカバー | 0 | 28 | 1 | 1 | 2.044 | 0 | 従量電灯 | - | - | - | 61.32 | 7358.4 | 器具交換 | [6 empty] | 0 | - | 従量電灯 | - | - | 0 | 0 | 0
68 | 城南小学校(放課後児童クラブ) | 放課後児童クラブ 専用棟第1 | 2F | 外壁 | 従量電灯 |  |  |  | 4 | 292 | A13W | ブラケット灯 | 1 | FPL13 | 0 | 0 | 熱線センサ・明るさセンサ付点灯省エネ型・低誘虫UVカット仕様 | 0 | 前面カバー | 0 | 18 | 1 | 1 | 1.752 | 0 | 従量電灯 | - | - | - | 52.56 | 6307.2 | 器具交換 | [6 empty] | 0 | - | 従量電灯 | - | - | 0 | 0 | 0
68 | 城南小学校(放課後児童クラブ) | 放課後児童クラブ 専用棟第2 | 1F | ポーチ | 従量電灯 |  |  |  | 4 | 292 | A13W | ブラケット灯 | 1 | FPL13 | 0 | 0 | 熱線センサ・明るさセンサ付点灯省エネ型・低誘虫UVカット仕様 | 0 | 前面カバー | 0 | 18 | 1 | 1 | 1.752 | 0 | 従量電灯 | - | - | - | 52.56 | 6307.2 | 器具交換 | [6 empty] | 0 | - | 従量電灯 | - | - | 0 | 0 | 0
68 | 城南小学校(放課後児童クラブ) | 放課後児童クラブ 専用棟第2 | 1F | 玄関 | 従量電灯 |  |  |  | 24 | 365 | SH1-FBF20-C | C級 誘導灯 | 1 | CF110 | 0 | 0 | 避難口 | 壁直付 | 片面 | 0 | 4.5 | 1 | 1 | 3.285 | 0 | 従量電灯 | - | - | - | 98.55 | 11826 | 器具交換 | [6 empty] | 0 | - | 従量電灯 | - | - | 0 | 0 | 0
68 | 城南小学校(放課後児童クラブ) | 放課後児童クラブ 専用棟第2 | 1F | 児童会室 | 従量電灯 |  |  |  | 7 | 292 | FSS9-322PN | 逆富士ベースライト | 2 | FHF32 | 0 | 0 | 0 | 0 | 0 | 0 | 36 | 14 | 28 | 171.696 | 0 | 従量電灯 | - | - | - | 183.96 | 618105.6 | ランプ交換 | [6 empty] | 0 | - | 従量電灯 | - | - | 0 | 0 | 0
68 | 城南小学校(放課後児童クラブ) | 放課後児童クラブ 専用棟第2 | 1F | 事務室 | 従量電灯 |  |  |  | 7 | 292 | FSS9-322PN | 逆富士ベースライト | 2 | FHF32 | 0 | 0 | 0 | 0 | 0 | 0 | 36 | 2 | 4 | 24.528 | 0 | 従量電灯 | - | - | - | 183.96 | 88300.8 | ランプ交換 | [6 empty] | 0 | - | 従量電灯 | - | - | 0 | 0 | 0
68 | 城南小学校(放課後児童クラブ) | 放課後児童クラブ 専用棟第2 | 1F | 湯沸室 | 従量電灯 |  |  |  | 1 | 292 | FSS9-321PN | 逆富士ベースライト | 1 | FHF32 | 0 | 0 | 0 | 0 | 0 | 0 | 36 | 2 | 2 | 1.752 | 0 | 従量電灯 | - | - | - | 26.28 | 6307.2 | ランプ交換 | [6 empty] | 0 | - | 従量電灯 | - | - | 0 | 0 | 0
68 | 城南小学校(放課後児童クラブ) | 放課後児童クラブ 専用棟第2 | 1F | 男子便所 | 従量電灯 |  |  |  | 3 | 292 | FSS9-321PN | 逆富士ベースライト | 1 | FHF32 | 0 | 0 | 0 | 0 | 0 | 0 | 36 | 1 | 1 | 2.628 | 0 | 従量電灯 | - | - | - | 78.84 | 9460.8 | ランプ交換 | [6 empty] | 0 | - | 従量電灯 | - | - | 0 | 0 | 0
68 | 城南小学校(放課後児童クラブ) | 放課後児童クラブ 専用棟第2 | 1F | 男子便所 | 従量電灯 |  |  |  | 3 | 292 | FBF2-201GH | ウォールライト | 1 | FL20 | 0 | 0 | 0 | 0 | アクリルカバー | 0 | 28 | 1 | 1 | 2.044 | 0 | 従量電灯 | - | - | - | 61.32 | 7358.4 | 器具交換 | [6 empty] | 0 | - | 従量電灯 | - | - | 0 | 0 | 0
68 | 城南小学校(放課後児童クラブ) | 放課後児童クラブ 専用棟第2 | 1F | 女子便所 | 従量電灯 |  |  |  | 3 | 292 | FSS9-321PN | 逆富士ベースライト | 1 | FHF32 | 0 | 0 | 0 | 0 | 0 | 0 | 36 | 1 | 1 | 2.628 | 0 | 従量電灯 | - | - | - | 78.84 | 9460.8 | ランプ交換 | [6 empty] | 0 | - | 従量電灯 | - | - | 0 | 0 | 0
68 | 城南小学校(放課後児童クラブ) | 放課後児童クラブ 専用棟第2 | 1F | 女子便所 | 従量電灯 |  |  |  | 3 | 292 | FBF2-201GH | ウォールライト | 1 | FL20 | 0 | 0 | 0 | 0 | アクリルカバー | 0 | 28 | 1 | 1 | 2.044 | 0 | 従量電灯 | - | - | - | 61.32 | 7358.4 | 器具交換 | [6 empty] | 0 | - | 従量電灯 | - | - | 0 | 0 | 0
68 | 城南小学校(放課後児童クラブ) | 校舎 | 1F | 放課後児童クラブ室1 | 従量電灯 |  |  |  | 7 | 292 | A42 | 逆富士ベースライト | 2 | FLR40 | 0 | 0 | 0 | 0 | 0 | 0 | 47 | 6 | 12 | 96.068 | 0 | 従量電灯 | - | - | - | 240.17 | 345844.8 | ランプ交換 | [6 empty] | 0 | - | 従量電灯 | - | - | 0 | 0 | 0
68 | 城南小学校(放課後児童クラブ) | 校舎 | 1F | 放課後児童クラブ室1 | 従量電灯 |  |  |  | 7 | 292 | B41 | 黒板灯(直付) | 1 | FLR40 | 0 | 0 | 0 | パイプ吊り | 0 | 0 | 47 | 2 | 2 | 16.0113 | 0 | 従量電灯 | - | - | - | 240.17 | 57640.8 | ランプ交換 | [6 empty] | 0 | - | 従量電灯 | - | - | 0 | 0 | 0
68 | 城南小学校(放課後児童クラブ) | 校舎 | 1F | 放課後児童クラブ室2 | 従量電灯 |  |  |  | 7 | 292 | A42 | 逆富士ベースライト | 2 | FLR40 | 0 | 0 | 0 | 0 | 0 | 0 | 47 | 6 | 12 | 96.068 | 0 | 従量電灯 | - | - | - | 240.17 | 345844.8 | ランプ交換 | [6 empty] | 0 | - | 従量電灯 | - | - | 0 | 0 | 0
68 | 城南小学校(放課後児童クラブ) | 校舎 | 1F | 放課後児童クラブ室2 | 従量電灯 |  |  |  | 7 | 292 | B41 | 黒板灯(直付) | 1 | FLR40 | 0 | 0 | 0 | パイプ吊り | 0 | 0 | 47 | 2 | 2 | 16.0113 | 0 | 従量電灯 | - | - | - | 240.17 | 57640.8 | ランプ交換 | [6 empty] | 0 | - | 従量電灯 | - | - | 0 | 0 | 0
68 | 城南小学校(放課後児童クラブ) | [9 empty] | - | 0 | 0 | 0 | 0 | 0 | 0 | 0 | 0 | 0 | 0 |  | 0 | 0 | 0 | - | - | - | - | - | 0 | - | [6 empty] | 0 | - | - | - | - | - | 0 | 0
68 | 城南小学校(放課後児童クラブ) | [9 empty] | - | 0 | 0 | 0 | 0 | 0 | 0 | 0 | 0 | 0 | 0 |  | 0 | 0 | 0 | - | - | - | - | - | 0 | - | [6 empty] | 0 | - | - | - | - | - | 0 | 0
68 | 城南小学校(放課後児童クラブ) | [9 empty] | - | 0 | 0 | 0 | 0 | 0 | 0 | 0 | 0 | 0 | 0 |  | 0 | 0 | 0 | - | - | - | - | - | 0 | - | [6 empty] | 0 | - | - | - | - | - | 0 | 0
69 | 平田小学校(放課後児童クラブ) | 施設名：平田小学校(放課後児童クラブ)
69 | 平田小学校(放課後児童クラブ)
69 | 平田小学校(放課後児童クラブ) | リース期間 |  | 10
69 | 平田小学校(放課後児童クラブ) | 試算期間 |  | 10
69 | 平田小学校(放課後児童クラブ) | 電力量料金単価 |  | 30 | [28 empty] | 提案ＬＥＤ照明の仕様を追記すること
69 | 平田小学校(放課後児童クラブ) | CO2排出係数 |  | 0.415 | [22 empty] | ※1.月額/1灯あたり |  | ※2.左記以外⇒kWhあたり | [12 empty] | ※1.月額/1灯あたり |  | ※2.左記以外⇒kWhあたり
69 | 平田小学校(放課後児童クラブ) | 基本料金・需要家料金は含まず | [8 empty] | 既存照明 情報 | [15 empty] | 公衆街路灯A・定額電灯 |  | 左記以外 |  | - | 選定LED照明 | [9 empty] | 公衆街路灯A・定額電灯 |  | 左記以外 |  | -
69 | 平田小学校(放課後児童クラブ) | 建物名 | 階数 | 部屋名 | 契約種別 | 備考 | 仮設必要箇所 |  | 点灯時間 | 稼働日数 | 器具記号 | 器具種類 | 灯数 | ランプ種別 | 口金 | 器具寸法 | 器具仕様詳細① | 器具仕様詳細② | 器具仕様詳細③ | 非常灯 | 【概算】 消費電力 | 器具台数 | ランプ本数 | 【既存想定】 消費電力量(kWh) | 契約容量 | 契約内容 | 再エネ賦課金 ※1 | 1灯あたりの 電灯料金 | 公衆街路灯A ・定額電灯以外の 再エネ賦課金※2 | 1灯あたりの 従量料金 | 【既存想定】 既設電気代支出金額 | LED 交換方式 | 製品仕様 | 型番 | メーカー | 定格光束 | 消費電力 | 数量 | 【LED】 消費電力量(kWh) | 契約容量 | 契約内容 | 再エネ賦課金 ※1 | 1灯あたりの 電灯料金 | 公衆街路灯A ・定額電灯以外の 再エネ賦課金※2 | 1灯あたりの 従量料金 | 【LED】 改修後電気代支出金額（円）
69 | 平田小学校(放課後児童クラブ) | [5 empty] | 器具高さ | 仮設内容 | /日 | /年 | [10 empty] | W/本 | 台 | 本 | kWh/月 |  |  | 円/月 | 円/月 | 円/月 | 円/月 | 10 |  |  |  |  | lm/台・本 | W/台・本 | 台・本 | kWh/月 | 公衆街路灯A・定額電灯はﾌﾟﾙﾀﾞｳﾝ選択 |  | 円/月 | 円/月 | 円/月 | 円/月 | 10
69 | 平田小学校(放課後児童クラブ) | 校舎 | 2F | 放課後児童クラブ室1 | 従量電灯 |  |  |  | 7 | 292 | A42 | 逆富士ベースライト | 2 | FLR40 | 0 | 0 | 0 | 0 | 0 | 0 | 47 | 6 | 12 | 96.068 | 0 | 従量電灯 | - | - | - | 240.17 | 345844.8 | ランプ交換 | [6 empty] | 0 | - | 従量電灯 | - | - | 0 | 0 | 0
69 | 平田小学校(放課後児童クラブ) | 校舎 | 2F | 放課後児童クラブ室1 | 従量電灯 |  |  |  | 7 | 292 | E41P | 黒板灯(直付) | 1 | FLR40 | 0 | 0 | 0 | パイプ吊り | 0 | 0 | 47 | 2 | 2 | 16.0113 | 0 | 従量電灯 | - | - | - | 240.17 | 57640.8 | ランプ交換 | [6 empty] | 0 | - | 従量電灯 | - | - | 0 | 0 | 0
69 | 平田小学校(放課後児童クラブ) | 校舎 | 2F | 放課後児童クラブ室2 | 従量電灯 |  |  |  | 7 | 292 | A42 | 逆富士ベースライト | 2 | FLR40 | 0 | 0 | 0 | 0 | 0 | 0 | 47 | 6 | 12 | 96.068 | 0 | 従量電灯 | - | - | - | 240.17 | 345844.8 | ランプ交換 | [6 empty] | 0 | - | 従量電灯 | - | - | 0 | 0 | 0
69 | 平田小学校(放課後児童クラブ) | 校舎 | 2F | 放課後児童クラブ室2 | 従量電灯 |  |  |  | 7 | 292 | E41P | 黒板灯(直付) | 1 | FLR40 | 0 | 0 | 0 | パイプ吊り | 0 | 0 | 47 | 2 | 2 | 16.0113 | 0 | 従量電灯 | - | - | - | 240.17 | 57640.8 | ランプ交換 | [6 empty] | 0 | - | 従量電灯 | - | - | 0 | 0 | 0
69 | 平田小学校(放課後児童クラブ) | [9 empty] | - | 0 | 0 | 0 | 0 | 0 | 0 | 0 | 0 | 0 | 0 |  | 0 | 0 | 0 | - | - | - | - | - | 0 | - | [6 empty] | 0 | - | - | - | - | - | 0 | 0
69 | 平田小学校(放課後児童クラブ) | [9 empty] | - | 0 | 0 | 0 | 0 | 0 | 0 | 0 | 0 | 0 | 0 |  | 0 | 0 | 0 | - | - | - | - | - | 0 | - | [6 empty] | 0 | - | - | - | - | - | 0 | 0
69 | 平田小学校(放課後児童クラブ) | [9 empty] | - | 0 | 0 | 0 | 0 | 0 | 0 | 0 | 0 | 0 | 0 |  | 0 | 0 | 0 | - | - | - | - | - | 0 | - | [6 empty] | 0 | - | - | - | - | - | 0 | 0
70 | 佐和山小学校(放課後児童クラブ) | 施設名：佐和山小学校(放課後児童クラブ)
70 | 佐和山小学校(放課後児童クラブ)
70 | 佐和山小学校(放課後児童クラブ) | リース期間 |  | 10
70 | 佐和山小学校(放課後児童クラブ) | 試算期間 |  | 10
70 | 佐和山小学校(放課後児童クラブ) | 電力量料金単価 |  | 30 | [28 empty] | 提案ＬＥＤ照明の仕様を追記すること
70 | 佐和山小学校(放課後児童クラブ) | CO2排出係数 |  | 0.415 | [22 empty] | ※1.月額/1灯あたり |  | ※2.左記以外⇒kWhあたり | [12 empty] | ※1.月額/1灯あたり |  | ※2.左記以外⇒kWhあたり
70 | 佐和山小学校(放課後児童クラブ) | 基本料金・需要家料金は含まず | [8 empty] | 既存照明 情報 | [15 empty] | 公衆街路灯A・定額電灯 |  | 左記以外 |  | - | 選定LED照明 | [9 empty] | 公衆街路灯A・定額電灯 |  | 左記以外 |  | -
70 | 佐和山小学校(放課後児童クラブ) | 建物名 | 階数 | 部屋名 | 契約種別 | 備考 | 仮設必要箇所 |  | 点灯時間 | 稼働日数 | 器具記号 | 器具種類 | 灯数 | ランプ種別 | 口金 | 器具寸法 | 器具仕様詳細① | 器具仕様詳細② | 器具仕様詳細③ | 非常灯 | 【概算】 消費電力 | 器具台数 | ランプ本数 | 【既存想定】 消費電力量(kWh) | 契約容量 | 契約内容 | 再エネ賦課金 ※1 | 1灯あたりの 電灯料金 | 公衆街路灯A ・定額電灯以外の 再エネ賦課金※2 | 1灯あたりの 従量料金 | 【既存想定】 既設電気代支出金額 | LED 交換方式 | 製品仕様 | 型番 | メーカー | 定格光束 | 消費電力 | 数量 | 【LED】 消費電力量(kWh) | 契約容量 | 契約内容 | 再エネ賦課金 ※1 | 1灯あたりの 電灯料金 | 公衆街路灯A ・定額電灯以外の 再エネ賦課金※2 | 1灯あたりの 従量料金 | 【LED】 改修後電気代支出金額（円）
70 | 佐和山小学校(放課後児童クラブ) | [5 empty] | 器具高さ | 仮設内容 | /日 | /年 | [10 empty] | W/本 | 台 | 本 | kWh/月 |  |  | 円/月 | 円/月 | 円/月 | 円/月 | 10 |  |  |  |  | lm/台・本 | W/台・本 | 台・本 | kWh/月 | 公衆街路灯A・定額電灯はﾌﾟﾙﾀﾞｳﾝ選択 |  | 円/月 | 円/月 | 円/月 | 円/月 | 10
70 | 佐和山小学校(放課後児童クラブ) | 放課後児童クラブ 専用棟 | - |  | - | LED済/対象外 |  |  | - | - | LED | LED器具 | 0 | LED | 0 | 0 | 0 | 0 | 0 | 0 | - |  | 0 | 0 | 0 | - | - | - | - | - | 0 | 対象外 | LED済/対象外 | [5 empty] | 0 | - | - | - | - | - | - | 0
70 | 佐和山小学校(放課後児童クラブ) | 校舎 | 2F | 放課後児童クラブ室・図書室（共用） | 従量電灯 |  |  |  | 7 | 292 | A42 | 逆富士ベースライト | 2 | FLR40 | 0 | 0 | 0 | 0 | 0 | 0 | 47 | 12 | 24 | 192.136 | 0 | 従量電灯 | - | - | - | 240.17 | 691689.6 | ランプ交換 | [6 empty] | 0 | - | 従量電灯 | - | - | 0 | 0 | 0
70 | 佐和山小学校(放課後児童クラブ) | 校舎 | 2F | 放課後児童クラブ室・図書室（共用） | 従量電灯 |  |  |  | 7 | 292 | F21 | ミラー灯 | 1 | FL20 | 0 | 0 | 0 | 0 | アクリルカバー | 0 | 28 | 1 | 1 | 4.7693 | 0 | 従量電灯 | - | - | - | 143.08 | 17169.6 | ランプ交換 | [6 empty] | 0 | - | 従量電灯 | - | - | 0 | 0 | 0
70 | 佐和山小学校(放課後児童クラブ) | [9 empty] | - | 0 | 0 | 0 | 0 | 0 | 0 | 0 | 0 | 0 | 0 |  | 0 | 0 | 0 | - | - | - | - | - | 0 | - | [6 empty] | 0 | - | - | - | - | - | 0 | 0
70 | 佐和山小学校(放課後児童クラブ) | [9 empty] | - | 0 | 0 | 0 | 0 | 0 | 0 | 0 | 0 | 0 | 0 |  | 0 | 0 | 0 | - | - | - | - | - | 0 | - | [6 empty] | 0 | - | - | - | - | - | 0 | 0
70 | 佐和山小学校(放課後児童クラブ) | [9 empty] | - | 0 | 0 | 0 | 0 | 0 | 0 | 0 | 0 | 0 | 0 |  | 0 | 0 | 0 | - | - | - | - | - | 0 | - | [6 empty] | 0 | - | - | - | - | - | 0 | 0
71 | 旭森小学校(放課後児童クラブ) | 施設名：旭森小学校(放課後児童クラブ)
71 | 旭森小学校(放課後児童クラブ)
71 | 旭森小学校(放課後児童クラブ) | リース期間 |  | 10
71 | 旭森小学校(放課後児童クラブ) | 試算期間 |  | 10
71 | 旭森小学校(放課後児童クラブ) | 電力量料金単価 |  | 30 | [28 empty] | 提案ＬＥＤ照明の仕様を追記すること
71 | 旭森小学校(放課後児童クラブ) | CO2排出係数 |  | 0.415 | [22 empty] | ※1.月額/1灯あたり |  | ※2.左記以外⇒kWhあたり | [12 empty] | ※1.月額/1灯あたり |  | ※2.左記以外⇒kWhあたり
71 | 旭森小学校(放課後児童クラブ) | 基本料金・需要家料金は含まず | [8 empty] | 既存照明 情報 | [15 empty] | 公衆街路灯A・定額電灯 |  | 左記以外 |  | - | 選定LED照明 | [9 empty] | 公衆街路灯A・定額電灯 |  | 左記以外 |  | -
71 | 旭森小学校(放課後児童クラブ) | 建物名 | 階数 | 部屋名 | 契約種別 | 備考 | 仮設必要箇所 |  | 点灯時間 | 稼働日数 | 器具記号 | 器具種類 | 灯数 | ランプ種別 | 口金 | 器具寸法 | 器具仕様詳細① | 器具仕様詳細② | 器具仕様詳細③ | 非常灯 | 【概算】 消費電力 | 器具台数 | ランプ本数 | 【既存想定】 消費電力量(kWh) | 契約容量 | 契約内容 | 再エネ賦課金 ※1 | 1灯あたりの 電灯料金 | 公衆街路灯A ・定額電灯以外の 再エネ賦課金※2 | 1灯あたりの 従量料金 | 【既存想定】 既設電気代支出金額 | LED 交換方式 | 製品仕様 | 型番 | メーカー | 定格光束 | 消費電力 | 数量 | 【LED】 消費電力量(kWh) | 契約容量 | 契約内容 | 再エネ賦課金 ※1 | 1灯あたりの 電灯料金 | 公衆街路灯A ・定額電灯以外の 再エネ賦課金※2 | 1灯あたりの 従量料金 | 【LED】 改修後電気代支出金額（円）
71 | 旭森小学校(放課後児童クラブ) | [5 empty] | 器具高さ | 仮設内容 | /日 | /年 | [10 empty] | W/本 | 台 | 本 | kWh/月 |  |  | 円/月 | 円/月 | 円/月 | 円/月 | 10 |  |  |  |  | lm/台・本 | W/台・本 | 台・本 | kWh/月 | 公衆街路灯A・定額電灯はﾌﾟﾙﾀﾞｳﾝ選択 |  | 円/月 | 円/月 | 円/月 | 円/月 | 10
71 | 旭森小学校(放課後児童クラブ) | 放課後児童クラブ 専用棟 | - |  | 従量電灯 | 建物全体LED済/対象外 |  |  | - | - | LED | LED器具 | 0 | LED | 0 | 0 | 0 | 0 | 0 | 0 | - |  | 0 | 0 | 0 | 従量電灯 | - | - | - | - | 0 | 対象外 | LED済/対象外 | [5 empty] | 0 | - | 従量電灯 | - | - | - | - | 0
71 | 旭森小学校(放課後児童クラブ) | 校舎 | 2F | 生活科教室（放課後児童クラブ） | 従量電灯 |  |  |  | 7 | 292 | 8-321 | 黒板灯(埋込) | 1 | FHF32(高出力) | 0 | W220 | EGインバータ | 0 | 0 | 電源別置 | 48 | 2 | 2 | 16.352 | 0 | 従量電灯 | - | - | - | 245.28 | 58867.2 | ランプ交換 | [6 empty] | 0 | - | 従量電灯 | - | - | 0 | 0 | 0
71 | 旭森小学校(放課後児童クラブ) | 校舎 | 2F | 生活科教室（放課後児童クラブ） | 従量電灯 |  |  |  | 7 | 292 | 18-454 | 埋込スクエア | 4 | FPL45 | 0 | □600 | 0 | 0 | 乳白アクリルカバー | 0 | 48 | 12 | 48 | 392.448 | 0 | 従量電灯 | - | - | - | 245.28 | 1412812.8 | 器具交換 | [6 empty] | 0 | - | 従量電灯 | - | - | 0 | 0 | 0
71 | 旭森小学校(放課後児童クラブ) | 校舎 | 3F | 視聴覚室（放課後児童クラブ） | 従量電灯 |  |  |  | 7 | 292 | 8-321 | 黒板灯(埋込) | 1 | FHF32(高出力) | 0 | W220 | EGインバータ | 0 | 0 | 電源別置 | 48 | 2 | 2 | 16.352 | 0 | 従量電灯 | - | - | - | 245.28 | 58867.2 | ランプ交換 | [6 empty] | 0 | - | 従量電灯 | - | - | 0 | 0 | 0
71 | 旭森小学校(放課後児童クラブ) | 校舎 | 3F | 視聴覚室（放課後児童クラブ） | 従量電灯 |  |  |  | 7 | 292 | 18-454 | 埋込スクエア | 4 | FPL45 | 0 | □600 | 0 | 0 | 乳白アクリルカバー | 0 | 48 | 1 | 4 | 32.704 | 0 | 従量電灯 | - | - | - | 245.28 | 117734.4 | 器具交換 | [6 empty] | 0 | - | 従量電灯 | - | - | 0 | 0 | 0
71 | 旭森小学校(放課後児童クラブ) | 校舎 | 3F | 視聴覚室（放課後児童クラブ） | 従量電灯 | 対象外 |  |  | 7 | 292 | 27-60 | ダウンライト | 1 | IL60 | 0 | Φ150 | 0 | 0 | 0 | 0 | 54 | 6 | 6 | 0 | 0 | 従量電灯 | - | - | - | 0 | 0 | 対象外 | 対象外 | [5 empty] | 0 | - | 従量電灯 | - | - | 0 | 0 | 0
71 | 旭森小学校(放課後児童クラブ) | [9 empty] | - | 0 | 0 | 0 | 0 | 0 | 0 | 0 | 0 | 0 | 0 |  | 0 | 0 | 0 | - | - | - | - | - | 0 | - | [6 empty] | 0 | - | - | - | - | - | 0 | 0
71 | 旭森小学校(放課後児童クラブ) | [9 empty] | - | 0 | 0 | 0 | 0 | 0 | 0 | 0 | 0 | 0 | 0 |  | 0 | 0 | 0 | - | - | - | - | - | 0 | - | [6 empty] | 0 | - | - | - | - | - | 0 | 0
71 | 旭森小学校(放課後児童クラブ) | [9 empty] | - | 0 | 0 | 0 | 0 | 0 | 0 | 0 | 0 | 0 | 0 |  | 0 | 0 | 0 | - | - | - | - | - | 0 | - | [6 empty] | 0 | - | - | - | - | - | 0 | 0
72 | 城陽小学校(放課後児童クラブ) | 施設名：城陽小学校(放課後児童クラブ)
72 | 城陽小学校(放課後児童クラブ)
72 | 城陽小学校(放課後児童クラブ) | リース期間 |  | 10
72 | 城陽小学校(放課後児童クラブ) | 試算期間 |  | 10
72 | 城陽小学校(放課後児童クラブ) | 電力量料金単価 |  | 30 | [28 empty] | 提案ＬＥＤ照明の仕様を追記すること
72 | 城陽小学校(放課後児童クラブ) | CO2排出係数 |  | 0.415 | [22 empty] | ※1.月額/1灯あたり |  | ※2.左記以外⇒kWhあたり | [12 empty] | ※1.月額/1灯あたり |  | ※2.左記以外⇒kWhあたり
72 | 城陽小学校(放課後児童クラブ) | 基本料金・需要家料金は含まず | [8 empty] | 既存照明 情報 | [15 empty] | 公衆街路灯A・定額電灯 |  | 左記以外 |  | - | 選定LED照明 | [9 empty] | 公衆街路灯A・定額電灯 |  | 左記以外 |  | -
72 | 城陽小学校(放課後児童クラブ) | 建物名 | 階数 | 部屋名 | 契約種別 | 備考 | 仮設必要箇所 |  | 点灯時間 | 稼働日数 | 器具記号 | 器具種類 | 灯数 | ランプ種別 | 口金 | 器具寸法 | 器具仕様詳細① | 器具仕様詳細② | 器具仕様詳細③ | 非常灯 | 【概算】 消費電力 | 器具台数 | ランプ本数 | 【既存想定】 消費電力量(kWh) | 契約容量 | 契約内容 | 再エネ賦課金 ※1 | 1灯あたりの 電灯料金 | 公衆街路灯A ・定額電灯以外の 再エネ賦課金※2 | 1灯あたりの 従量料金 | 【既存想定】 既設電気代支出金額 | LED 交換方式 | 製品仕様 | 型番 | メーカー | 定格光束 | 消費電力 | 数量 | 【LED】 消費電力量(kWh) | 契約容量 | 契約内容 | 再エネ賦課金 ※1 | 1灯あたりの 電灯料金 | 公衆街路灯A ・定額電灯以外の 再エネ賦課金※2 | 1灯あたりの 従量料金 | 【LED】 改修後電気代支出金額（円）
72 | 城陽小学校(放課後児童クラブ) | [5 empty] | 器具高さ | 仮設内容 | /日 | /年 | [10 empty] | W/本 | 台 | 本 | kWh/月 |  |  | 円/月 | 円/月 | 円/月 | 円/月 | 10 |  |  |  |  | lm/台・本 | W/台・本 | 台・本 | kWh/月 | 公衆街路灯A・定額電灯はﾌﾟﾙﾀﾞｳﾝ選択 |  | 円/月 | 円/月 | 円/月 | 円/月 | 10
72 | 城陽小学校(放課後児童クラブ) | 校舎 | 1F | 生活科教室（放課後児童クラブ） | 従量電灯 |  |  |  | 7 | 292 | 9-322 | 直付下面開放 | 1 | FHF32(高出力) | 0 | 0 | 0 | 0 | 0 | 0 | 48 | 6 | 6 | 49.056 | 0 | 従量電灯 | - | - | - | 245.28 | 176601.6 | ランプ交換 | [6 empty] | 0 | - | 従量電灯 | - | - | 0 | 0 | 0
72 | 城陽小学校(放課後児童クラブ) | 校舎 | 1F | 生活科教室（放課後児童クラブ） | 従量電灯 |  |  |  | 7 | 292 | 9-322P | 直付下面開放 | 1 | FHF32(高出力) | 0 | 0 | 0 | パイプ吊 | 0 | 0 | 48 | 6 | 6 | 49.056 | 0 | 従量電灯 | - | - | - | 245.28 | 176601.6 | ランプ交換 | [6 empty] | 0 | - | 従量電灯 | - | - | 0 | 0 | 0
72 | 城陽小学校(放課後児童クラブ) | 校舎 | 1F | 生活科教室（放課後児童クラブ） | 従量電灯 |  |  |  | 7 | 292 | 33-18W | ブラケット灯 | 1 | FML(FWL)18 | 0 | 0 | 防雨型 | 0 | 丸形/ガラスパネル | 0 | 22 | 2 | 2 | 7.4947 | 0 | 従量電灯 | - | - | - | 112.42 | 26980.8 | 器具交換 | [6 empty] | 0 | - | 従量電灯 | - | - | 0 | 0 | 0
72 | 城陽小学校(放課後児童クラブ) | 校舎 | 1F | クラブハウス室（放課後児童クラブ） | 従量電灯 | LED済/対象外 |  |  | 7 | 292 | C42-L | 埋込ベースライト | 2 | LED済 | 0 | W300 | 連結器具（左） | 0 | 0 | 0 | 0 | 3 | 6 | 0 | 0 | 従量電灯 | - | - | - | 0 | 0 | 対象外 | 対象外 | [5 empty] | 0 | - | 従量電灯 | - | - | 0 | 0 | 0
72 | 城陽小学校(放課後児童クラブ) | 校舎 | 1F | クラブハウス室（放課後児童クラブ） | 従量電灯 | LED済/対象外 |  |  | 7 | 292 | C42-M | 埋込ベースライト | 2 | LED済 | 0 | W300 | 連結器具（中） | 0 | 0 | 0 | 0 | 3 | 6 | 0 | 0 | 従量電灯 | - | - | - | 0 | 0 | 対象外 | 対象外 | [5 empty] | 0 | - | 従量電灯 | - | - | 0 | 0 | 0
72 | 城陽小学校(放課後児童クラブ) | 校舎 | 1F | クラブハウス室（放課後児童クラブ） | 従量電灯 | LED済/対象外 |  |  | 7 | 292 | C42-R | 埋込ベースライト | 2 | LED済 | 0 | W300 | 連結器具（右） | 0 | 0 | 0 | 0 | 3 | 6 | 0 | 0 | 従量電灯 | - | - | - | 0 | 0 | 対象外 | 対象外 | [5 empty] | 0 | - | 従量電灯 | - | - | 0 | 0 | 0
72 | 城陽小学校(放課後児童クラブ) | 校舎 | 1F | クラブハウス室（放課後児童クラブ） | 従量電灯 | LED済/対象外 |  |  | 7 | 292 | G41 | 黒板灯(埋込) | 1 | LED済 | 0 | W190 | 反射板可動 | 0 | 0 | 0 | 0 | 2 | 2 | 0 | 0 | 従量電灯 | - | - | - | 0 | 0 | 対象外 | 対象外 | [5 empty] | 0 | - | 従量電灯 | - | - | 0 | 0 | 0
72 | 城陽小学校(放課後児童クラブ) | [9 empty] | - | 0 | 0 | 0 | 0 | 0 | 0 | 0 | 0 | 0 | 0 |  | 0 | 0 | 0 | - | - | - | - | - | 0 | - | [6 empty] | 0 | - | - | - | - | - | 0 | 0
72 | 城陽小学校(放課後児童クラブ) | [9 empty] | - | 0 | 0 | 0 | 0 | 0 | 0 | 0 | 0 | 0 | 0 |  | 0 | 0 | 0 | - | - | - | - | - | 0 | - | [6 empty] | 0 | - | - | - | - | - | 0 | 0
72 | 城陽小学校(放課後児童クラブ) | [9 empty] | - | 0 | 0 | 0 | 0 | 0 | 0 | 0 | 0 | 0 | 0 |  | 0 | 0 | 0 | - | - | - | - | - | 0 | - | [6 empty] | 0 | - | - | - | - | - | 0 | 0
73 | 若葉小学校(放課後児童クラブ) | 施設名：若葉小学校(放課後児童クラブ)
73 | 若葉小学校(放課後児童クラブ)
73 | 若葉小学校(放課後児童クラブ) | リース期間 |  | 10
73 | 若葉小学校(放課後児童クラブ) | 試算期間 |  | 10
73 | 若葉小学校(放課後児童クラブ) | 電力量料金単価 |  | 30 | [28 empty] | 提案ＬＥＤ照明の仕様を追記すること
73 | 若葉小学校(放課後児童クラブ) | CO2排出係数 |  | 0.415 | [22 empty] | ※1.月額/1灯あたり |  | ※2.左記以外⇒kWhあたり | [12 empty] | ※1.月額/1灯あたり |  | ※2.左記以外⇒kWhあたり
73 | 若葉小学校(放課後児童クラブ) | 基本料金・需要家料金は含まず | [8 empty] | 既存照明 情報 | [15 empty] | 公衆街路灯A・定額電灯 |  | 左記以外 |  | - | 選定LED照明 | [9 empty] | 公衆街路灯A・定額電灯 |  | 左記以外 |  | -
73 | 若葉小学校(放課後児童クラブ) | 建物名 | 階数 | 部屋名 | 契約種別 | 備考 | 仮設必要箇所 |  | 点灯時間 | 稼働日数 | 器具記号 | 器具種類 | 灯数 | ランプ種別 | 口金 | 器具寸法 | 器具仕様詳細① | 器具仕様詳細② | 器具仕様詳細③ | 非常灯 | 【概算】 消費電力 | 器具台数 | ランプ本数 | 【既存想定】 消費電力量(kWh) | 契約容量 | 契約内容 | 再エネ賦課金 ※1 | 1灯あたりの 電灯料金 | 公衆街路灯A ・定額電灯以外の 再エネ賦課金※2 | 1灯あたりの 従量料金 | 【既存想定】 既設電気代支出金額 | LED 交換方式 | 製品仕様 | 型番 | メーカー | 定格光束 | 消費電力 | 数量 | 【LED】 消費電力量(kWh) | 契約容量 | 契約内容 | 再エネ賦課金 ※1 | 1灯あたりの 電灯料金 | 公衆街路灯A ・定額電灯以外の 再エネ賦課金※2 | 1灯あたりの 従量料金 | 【LED】 改修後電気代支出金額（円）
73 | 若葉小学校(放課後児童クラブ) | [5 empty] | 器具高さ | 仮設内容 | /日 | /年 | [10 empty] | W/本 | 台 | 本 | kWh/月 |  |  | 円/月 | 円/月 | 円/月 | 円/月 | 10 |  |  |  |  | lm/台・本 | W/台・本 | 台・本 | kWh/月 | 公衆街路灯A・定額電灯はﾌﾟﾙﾀﾞｳﾝ選択 |  | 円/月 | 円/月 | 円/月 | 円/月 | 10
73 | 若葉小学校(放課後児童クラブ) | 校舎 | 1F | 放課後児童クラブ室1 | 従量電灯 |  |  |  | 7 | 292 | N42-L | 埋込ベースライト | 2 | FL40 | 0 | W190 | 連結器具（左）/半埋込型 | 0 | 0 | 0 | 47 | 12 | 24 | 192.136 | 0 | 従量電灯 | - | - | - | 240.17 | 691689.6 | ランプ交換 | [6 empty] | 0 | - | 従量電灯 | - | - | 0 | 0 | 0
73 | 若葉小学校(放課後児童クラブ) | 校舎 | 1F | 放課後児童クラブ室1 | 従量電灯 |  |  |  | 7 | 292 | N42-R | 埋込ベースライト | 2 | FL40 | 0 | W190 | 連結器具（右）/半埋込型 | 0 | 0 | 0 | 47 | 12 | 24 | 192.136 | 0 | 従量電灯 | - | - | - | 240.17 | 691689.6 | ランプ交換 | [6 empty] | 0 | - | 従量電灯 | - | - | 0 | 0 | 0
73 | 若葉小学校(放課後児童クラブ) | 校舎 | 1F | 放課後児童クラブ室2 | 従量電灯 |  |  |  | 7 | 292 | C42-L | 埋込ベースライト | 2 | FL40 | 0 | W300 | 連結器具（左） | 0 | 0 | 0 | 47 | 3 | 6 | 48.034 | 0 | 従量電灯 | - | - | - | 240.17 | 172922.4 | ランプ交換 | [6 empty] | 0 | - | 従量電灯 | - | - | 0 | 0 | 0
73 | 若葉小学校(放課後児童クラブ) | 校舎 | 1F | 放課後児童クラブ室2 | 従量電灯 |  |  |  | 7 | 292 | C42-M | 埋込ベースライト | 2 | FL40 | 0 | W300 | 連結器具（中） | 0 | 0 | 0 | 47 | 3 | 6 | 48.034 | 0 | 従量電灯 | - | - | - | 240.17 | 172922.4 | ランプ交換 | [6 empty] | 0 | - | 従量電灯 | - | - | 0 | 0 | 0
73 | 若葉小学校(放課後児童クラブ) | 校舎 | 1F | 放課後児童クラブ室2 | 従量電灯 |  |  |  | 7 | 292 | C42-R | 埋込ベースライト | 2 | FL40 | 0 | W300 | 連結器具（右） | 0 | 0 | 0 | 47 | 3 | 6 | 48.034 | 0 | 従量電灯 | - | - | - | 240.17 | 172922.4 | ランプ交換 | [6 empty] | 0 | - | 従量電灯 | - | - | 0 | 0 | 0
73 | 若葉小学校(放課後児童クラブ) | 校舎 | 1F | 放課後児童クラブ室2 | 従量電灯 |  |  |  | 7 | 292 | G41 | 黒板灯(埋込) | 1 | FL40 | 0 | W190 | 反射板可動 | 0 | 0 | 0 | 47 | 2 | 2 | 16.0113 | 0 | 従量電灯 | - | - | - | 240.17 | 57640.8 | ランプ交換 | [6 empty] | 0 | - | 従量電灯 | - | - | 0 | 0 | 0
73 | 若葉小学校(放課後児童クラブ) | 校舎 | 1F | 放課後児童クラブ室3 | 従量電灯 |  |  |  | 7 | 292 | C42-L | 埋込ベースライト | 2 | FL40 | 0 | W300 | 連結器具（左） | 0 | 0 | 0 | 47 | 3 | 6 | 48.034 | 0 | 従量電灯 | - | - | - | 240.17 | 172922.4 | ランプ交換 | [6 empty] | 0 | - | 従量電灯 | - | - | 0 | 0 | 0
73 | 若葉小学校(放課後児童クラブ) | 校舎 | 1F | 放課後児童クラブ室3 | 従量電灯 |  |  |  | 7 | 292 | C42-M | 埋込ベースライト | 2 | FL40 | 0 | W300 | 連結器具（中） | 0 | 0 | 0 | 47 | 3 | 6 | 48.034 | 0 | 従量電灯 | - | - | - | 240.17 | 172922.4 | ランプ交換 | [6 empty] | 0 | - | 従量電灯 | - | - | 0 | 0 | 0
73 | 若葉小学校(放課後児童クラブ) | 校舎 | 1F | 放課後児童クラブ室3 | 従量電灯 |  |  |  | 7 | 292 | C42-R | 埋込ベースライト | 2 | FL40 | 0 | W300 | 連結器具（右） | 0 | 0 | 0 | 47 | 3 | 6 | 48.034 | 0 | 従量電灯 | - | - | - | 240.17 | 172922.4 | ランプ交換 | [6 empty] | 0 | - | 従量電灯 | - | - | 0 | 0 | 0
73 | 若葉小学校(放課後児童クラブ) | 校舎 | 1F | 放課後児童クラブ室3 | 従量電灯 |  |  |  | 7 | 292 | G41 | 黒板灯(埋込) | 1 | FL40 | 0 | W190 | 反射板可動 | 0 | 0 | 0 | 47 | 2 | 2 | 16.0113 | 0 | 従量電灯 | - | - | - | 240.17 | 57640.8 | ランプ交換 | [6 empty] | 0 | - | 従量電灯 | - | - | 0 | 0 | 0
73 | 若葉小学校(放課後児童クラブ) | 校舎 | 1F | 放課後児童クラブ室4 | 従量電灯 |  |  |  | 7 | 292 | C42-L | 埋込ベースライト | 2 | FL40 | 0 | W300 | 連結器具（左） | 0 | 0 | 0 | 47 | 3 | 6 | 48.034 | 0 | 従量電灯 | - | - | - | 240.17 | 172922.4 | ランプ交換 | [6 empty] | 0 | - | 従量電灯 | - | - | 0 | 0 | 0
73 | 若葉小学校(放課後児童クラブ) | 校舎 | 1F | 放課後児童クラブ室4 | 従量電灯 |  |  |  | 7 | 292 | C42-M | 埋込ベースライト | 2 | FL40 | 0 | W300 | 連結器具（中） | 0 | 0 | 0 | 47 | 3 | 6 | 48.034 | 0 | 従量電灯 | - | - | - | 240.17 | 172922.4 | ランプ交換 | [6 empty] | 0 | - | 従量電灯 | - | - | 0 | 0 | 0
73 | 若葉小学校(放課後児童クラブ) | 校舎 | 1F | 放課後児童クラブ室4 | 従量電灯 |  |  |  | 7 | 292 | C42-R | 埋込ベースライト | 2 | FL40 | 0 | W300 | 連結器具（右） | 0 | 0 | 0 | 47 | 3 | 6 | 48.034 | 0 | 従量電灯 | - | - | - | 240.17 | 172922.4 | ランプ交換 | [6 empty] | 0 | - | 従量電灯 | - | - | 0 | 0 | 0
73 | 若葉小学校(放課後児童クラブ) | 校舎 | 1F | 放課後児童クラブ室4 | 従量電灯 |  |  |  | 7 | 292 | G41 | 黒板灯(埋込) | 1 | FL40 | 0 | W190 | 反射板可動 | 0 | 0 | 0 | 47 | 2 | 2 | 16.0113 | 0 | 従量電灯 | - | - | - | 240.17 | 57640.8 | ランプ交換 | [6 empty] | 0 | - | 従量電灯 | - | - | 0 | 0 | 0
73 | 若葉小学校(放課後児童クラブ) | [9 empty] | - | 0 | 0 | 0 | 0 | 0 | 0 | 0 | 0 | 0 | 0 |  | 0 | 0 | 0 | - | - | - | - | - | 0 | - | [6 empty] | 0 | - | - | - | - | - | 0 | 0
73 | 若葉小学校(放課後児童クラブ) | [9 empty] | - | 0 | 0 | 0 | 0 | 0 | 0 | 0 | 0 | 0 | 0 |  | 0 | 0 | 0 | - | - | - | - | - | 0 | - | [6 empty] | 0 | - | - | - | - | - | 0 | 0
73 | 若葉小学校(放課後児童クラブ) | [9 empty] | - | 0 | 0 | 0 | 0 | 0 | 0 | 0 | 0 | 0 | 0 |  | 0 | 0 | 0 | - | - | - | - | - | 0 | - | [6 empty] | 0 | - | - | - | - | - | 0 | 0
74 | 金城小学校(放課後児童クラブ) | 施設名：金城小学校(放課後児童クラブ)
74 | 金城小学校(放課後児童クラブ)
74 | 金城小学校(放課後児童クラブ) | リース期間 |  | 10
74 | 金城小学校(放課後児童クラブ) | 試算期間 |  | 10
74 | 金城小学校(放課後児童クラブ) | 電力量料金単価 |  | 30 | [28 empty] | 提案ＬＥＤ照明の仕様を追記すること
74 | 金城小学校(放課後児童クラブ) | CO2排出係数 |  | 0.415 | [22 empty] | ※1.月額/1灯あたり |  | ※2.左記以外⇒kWhあたり | [12 empty] | ※1.月額/1灯あたり |  | ※2.左記以外⇒kWhあたり
74 | 金城小学校(放課後児童クラブ) | 基本料金・需要家料金は含まず | [8 empty] | 既存照明 情報 | [15 empty] | 公衆街路灯A・定額電灯 |  | 左記以外 |  | - | 選定LED照明 | [9 empty] | 公衆街路灯A・定額電灯 |  | 左記以外 |  | -
74 | 金城小学校(放課後児童クラブ) | 建物名 | 階数 | 部屋名 | 契約種別 | 備考 | 仮設必要箇所 |  | 点灯時間 | 稼働日数 | 器具記号 | 器具種類 | 灯数 | ランプ種別 | 口金 | 器具寸法 | 器具仕様詳細① | 器具仕様詳細② | 器具仕様詳細③ | 非常灯 | 【概算】 消費電力 | 器具台数 | ランプ本数 | 【既存想定】 消費電力量(kWh) | 契約容量 | 契約内容 | 再エネ賦課金 ※1 | 1灯あたりの 電灯料金 | 公衆街路灯A ・定額電灯以外の 再エネ賦課金※2 | 1灯あたりの 従量料金 | 【既存想定】 既設電気代支出金額 | LED 交換方式 | 製品仕様 | 型番 | メーカー | 定格光束 | 消費電力 | 数量 | 【LED】 消費電力量(kWh) | 契約容量 | 契約内容 | 再エネ賦課金 ※1 | 1灯あたりの 電灯料金 | 公衆街路灯A ・定額電灯以外の 再エネ賦課金※2 | 1灯あたりの 従量料金 | 【LED】 改修後電気代支出金額（円）
74 | 金城小学校(放課後児童クラブ) | [5 empty] | 器具高さ | 仮設内容 | /日 | /年 | [10 empty] | W/本 | 台 | 本 | kWh/月 |  |  | 円/月 | 円/月 | 円/月 | 円/月 | 10 |  |  |  |  | lm/台・本 | W/台・本 | 台・本 | kWh/月 | 公衆街路灯A・定額電灯はﾌﾟﾙﾀﾞｳﾝ選択 |  | 円/月 | 円/月 | 円/月 | 円/月 | 10
74 | 金城小学校(放課後児童クラブ) | 放課後児童クラブ 専用棟 | 1F | 第1クラブ室 | 従量電灯 |  |  |  | 7 | 292 | FSS9-322PN | 逆富士ベースライト | 2 | FHF32 | 0 | 0 | 0 | 0 | 0 | 0 | 36 | 14 | 28 | 171.696 | 0 | 従量電灯 | - | - | - | 183.96 | 618105.6 | ランプ交換 | [6 empty] | 0 | - | 従量電灯 | - | - | 0 | 0 | 0
74 | 金城小学校(放課後児童クラブ) | 放課後児童クラブ 専用棟 | 1F | 第1クラブ室 | 従量電灯 |  |  |  | 24 | 365 | K1-IRS4-J13 | 埋込専用型非常灯 | 1 | 非常灯用13 | 0 | φ100 | 0 | 0 | 0 | 電池内蔵 | 2.7 | 1 | 1 | 1.971 | 0 | 従量電灯 | - | - | - | 59.13 | 7095.6 | 器具交換 | [6 empty] | 0 | - | 従量電灯 | - | - | 0 | 0 | 0
74 | 金城小学校(放課後児童クラブ) | 放課後児童クラブ 専用棟 | 1F | 女子便所 | 従量電灯 |  |  |  | 3 | 292 | FSS9-321PN | 逆富士ベースライト | 1 | FHF32 | 0 | 0 | 0 | 0 | 0 | 0 | 36 | 1 | 1 | 2.628 | 0 | 従量電灯 | - | - | - | 78.84 | 9460.8 | ランプ交換 | [6 empty] | 0 | - | 従量電灯 | - | - | 0 | 0 | 0
74 | 金城小学校(放課後児童クラブ) | 放課後児童クラブ 専用棟 | 1F | 女子便所 | 従量電灯 |  |  |  | 3 | 292 | FBF6-201GH | ミラー灯 | 1 | FL20 | 0 | 0 | 0 | 0 | アクリルカバー | 0 | 28 | 1 | 1 | 2.044 | 0 | 従量電灯 | - | - | - | 61.32 | 7358.4 | ランプ交換 | [6 empty] | 0 | - | 従量電灯 | - | - | 0 | 0 | 0
74 | 金城小学校(放課後児童クラブ) | 放課後児童クラブ 専用棟 | 1F | 男子便所 | 従量電灯 |  |  |  | 3 | 292 | FSS9-321PN | 逆富士ベースライト | 1 | FHF32 | 0 | 0 | 0 | 0 | 0 | 0 | 36 | 1 | 1 | 2.628 | 0 | 従量電灯 | - | - | - | 78.84 | 9460.8 | ランプ交換 | [6 empty] | 0 | - | 従量電灯 | - | - | 0 | 0 | 0
74 | 金城小学校(放課後児童クラブ) | 放課後児童クラブ 専用棟 | 1F | 男子便所 | 従量電灯 |  |  |  | 3 | 292 | FBF6-201GH | ミラー灯 | 1 | FL20 | 0 | 0 | 0 | 0 | アクリルカバー | 0 | 28 | 1 | 1 | 2.044 | 0 | 従量電灯 | - | - | - | 61.32 | 7358.4 | ランプ交換 | [6 empty] | 0 | - | 従量電灯 | - | - | 0 | 0 | 0
74 | 金城小学校(放課後児童クラブ) | 放課後児童クラブ 専用棟 | 1F | 湯沸室 | 従量電灯 |  |  |  | 1 | 292 | FSS9-321PN | 逆富士ベースライト | 1 | FHF32 | 0 | 0 | 0 | 0 | 0 | 0 | 36 | 2 | 2 | 1.752 | 0 | 従量電灯 | - | - | - | 26.28 | 6307.2 | ランプ交換 | [6 empty] | 0 | - | 従量電灯 | - | - | 0 | 0 | 0
74 | 金城小学校(放課後児童クラブ) | 放課後児童クラブ 専用棟 | 1F | 事務室 | 従量電灯 |  |  |  | 7 | 292 | FSS9-322PN | 逆富士ベースライト | 2 | FHF32 | 0 | 0 | 0 | 0 | 0 | 0 | 36 | 2 | 4 | 24.528 | 0 | 従量電灯 | - | - | - | 183.96 | 88300.8 | ランプ交換 | [6 empty] | 0 | - | 従量電灯 | - | - | 0 | 0 | 0
74 | 金城小学校(放課後児童クラブ) | 放課後児童クラブ 専用棟 | 1F | スロープ1 | 従量電灯 |  |  |  | 7 | 292 | A21 | 防犯灯 | 1 | FL20 | 0 | 0 | ASA樹脂製/防雨型/自動点滅器内蔵 | 壁面取付 | 0 | 0 | 28 | 1 | 1 | 4.7693 | 0 | 従量電灯 | - | - | - | 143.08 | 17169.6 | 器具交換 | [6 empty] | 0 | - | 従量電灯 | - | - | 0 | 0 | 0
74 | 金城小学校(放課後児童クラブ) | 放課後児童クラブ 専用棟 | 1F | 渡り廊下 | 従量電灯 |  |  |  | 7 | 292 | FSS9MPA-321PN | 逆富士ベースライト | 1 | FHF32 | 0 | 0 | 防湿防雨ＳＵＳ | 0 | 0 | 0 | 36 | 1 | 1 | 6.132 | 0 | 従量電灯 | - | - | - | 183.96 | 22075.2 | 器具交換 | [6 empty] | 0 | - | 従量電灯 | - | - | 0 | 0 | 0
74 | 金城小学校(放課後児童クラブ) | 放課後児童クラブ 専用棟 | 1F | 第2クラブ室 | 従量電灯 |  |  |  | 7 | 292 | FSS9-322PN | 逆富士ベースライト | 2 | FHF32 | 0 | 0 | 0 | 0 | 0 | 0 | 36 | 18 | 36 | 220.752 | 0 | 従量電灯 | - | - | - | 183.96 | 794707.2 | ランプ交換 | [6 empty] | 0 | - | 従量電灯 | - | - | 0 | 0 | 0
74 | 金城小学校(放課後児童クラブ) | 放課後児童クラブ 専用棟 | 1F | スロープ2 | 従量電灯 |  |  |  | - | - | - | 0 | 0 | 0 | 0 | 0 | 0 | 0 | 0 | 0 | 0 |  | 0 | 0 | 0 | - | - | - | - | - | 0 | - | [6 empty] | 0 | - | 従量電灯 | - | - | - | - | 0
74 | 金城小学校(放課後児童クラブ) | 放課後児童クラブ 専用棟 | 1F | 外壁 | 従量電灯 |  |  |  | 4 | 292 | A21 | 防犯灯 | 1 | FL20 | 0 | 0 | ASA樹脂製/防雨型/自動点滅器内蔵 | 壁面取付 | 0 | 0 | 28 | 1 | 1 | 2.7253 | 0 | 従量電灯 | - | - | - | 81.76 | 9811.2 | 器具交換 | [6 empty] | 0 | - | 従量電灯 | - | - | 0 | 0 | 0
74 | 金城小学校(放課後児童クラブ) | 校舎 | 2F | 放課後児童クラブ室・図書室（共用） | 従量電灯 |  |  |  | 7 | 292 | A | 逆富士ベースライト | 2 | FLR40 | 0 | 0 | 0 | 0 | 0 | 0 | 47 | 9 | 18 | 144.102 | 0 | 従量電灯 | - | - | - | 240.17 | 518767.2 | ランプ交換 | [6 empty] | 0 | - | 従量電灯 | - | - | 0 | 0 | 0
74 | 金城小学校(放課後児童クラブ) | 校舎 | 2F | 放課後児童クラブ室・図書室（共用） | 従量電灯 |  |  |  | 7 | 292 | G | 黒板灯(直付) | 1 | FLR40 | 0 | 0 | 0 | パイプ吊り | 0 | 0 | 47 | 2 | 2 | 16.0113 | 0 | 従量電灯 | - | - | - | 240.17 | 57640.8 | ランプ交換 | [6 empty] | 0 | - | 従量電灯 | - | - | 0 | 0 | 0
74 | 金城小学校(放課後児童クラブ) | [9 empty] | - | 0 | 0 | 0 | 0 | 0 | 0 | 0 | 0 | 0 | 0 |  | 0 | 0 | 0 | - | - | - | - | - | 0 | - | [6 empty] | 0 | - | - | - | - | - | 0 | 0
74 | 金城小学校(放課後児童クラブ) | [9 empty] | - | 0 | 0 | 0 | 0 | 0 | 0 | 0 | 0 | 0 | 0 |  | 0 | 0 | 0 | - | - | - | - | - | 0 | - | [6 empty] | 0 | - | - | - | - | - | 0 | 0
74 | 金城小学校(放課後児童クラブ) | [9 empty] | - | 0 | 0 | 0 | 0 | 0 | 0 | 0 | 0 | 0 | 0 |  | 0 | 0 | 0 | - | - | - | - | - | 0 | - | [6 empty] | 0 | - | - | - | - | - | 0 | 0
75 | 鳥居本小学校(放課後児童クラブ) | 施設名：鳥居本小学校(放課後児童クラブ)
75 | 鳥居本小学校(放課後児童クラブ)
75 | 鳥居本小学校(放課後児童クラブ) | リース期間 |  | 10
75 | 鳥居本小学校(放課後児童クラブ) | 試算期間 |  | 10
75 | 鳥居本小学校(放課後児童クラブ) | 電力量料金単価 |  | 30 | [28 empty] | 提案ＬＥＤ照明の仕様を追記すること
75 | 鳥居本小学校(放課後児童クラブ) | CO2排出係数 |  | 0.415 | [22 empty] | ※1.月額/1灯あたり |  | ※2.左記以外⇒kWhあたり | [12 empty] | ※1.月額/1灯あたり |  | ※2.左記以外⇒kWhあたり
75 | 鳥居本小学校(放課後児童クラブ) | 基本料金・需要家料金は含まず | [8 empty] | 既存照明 情報 | [15 empty] | 公衆街路灯A・定額電灯 |  | 左記以外 |  | - | 選定LED照明 | [9 empty] | 公衆街路灯A・定額電灯 |  | 左記以外 |  | -
75 | 鳥居本小学校(放課後児童クラブ) | 建物名 | 階数 | 部屋名 | 契約種別 | 備考 | 仮設必要箇所 |  | 点灯時間 | 稼働日数 | 器具記号 | 器具種類 | 灯数 | ランプ種別 | 口金 | 器具寸法 | 器具仕様詳細① | 器具仕様詳細② | 器具仕様詳細③ | 非常灯 | 【概算】 消費電力 | 器具台数 | ランプ本数 | 【既存想定】 消費電力量(kWh) | 契約容量 | 契約内容 | 再エネ賦課金 ※1 | 1灯あたりの 電灯料金 | 公衆街路灯A ・定額電灯以外の 再エネ賦課金※2 | 1灯あたりの 従量料金 | 【既存想定】 既設電気代支出金額 | LED 交換方式 | 製品仕様 | 型番 | メーカー | 定格光束 | 消費電力 | 数量 | 【LED】 消費電力量(kWh) | 契約容量 | 契約内容 | 再エネ賦課金 ※1 | 1灯あたりの 電灯料金 | 公衆街路灯A ・定額電灯以外の 再エネ賦課金※2 | 1灯あたりの 従量料金 | 【LED】 改修後電気代支出金額（円）
75 | 鳥居本小学校(放課後児童クラブ) | [5 empty] | 器具高さ | 仮設内容 | /日 | /年 | [10 empty] | W/本 | 台 | 本 | kWh/月 |  |  | 円/月 | 円/月 | 円/月 | 円/月 | 10 |  |  |  |  | lm/台・本 | W/台・本 | 台・本 | kWh/月 | 公衆街路灯A・定額電灯はﾌﾟﾙﾀﾞｳﾝ選択 |  | 円/月 | 円/月 | 円/月 | 円/月 | 10
75 | 鳥居本小学校(放課後児童クラブ) | 校舎 | 2F | 放課後児童クラブ室 | 従量電灯 |  |  |  | 7 | 292 | A42 | 逆富士ベースライト | 2 | FL40 | 0 | 0 | 0 | 0 | 0 | 0 | 47 | 6 | 12 | 96.068 | 0 | 従量電灯 | - | - | - | 240.17 | 345844.8 | ランプ交換 | [6 empty] | 0 | - | 従量電灯 | - | - | 0 | 0 | 0
75 | 鳥居本小学校(放課後児童クラブ) | 校舎 | 2F | 放課後児童クラブ室 | 従量電灯 |  |  |  | 7 | 292 | E41 | 黒板灯(直付) | 1 | FL40 | 0 | 0 | 0 | パイプ吊り | 0 | 0 | 47 | 2 | 2 | 16.0113 | 0 | 従量電灯 | - | - | - | 240.17 | 57640.8 | ランプ交換 | [6 empty] | 0 | - | 従量電灯 | - | - | 0 | 0 | 0
75 | 鳥居本小学校(放課後児童クラブ) | [9 empty] | - | 0 | 0 | 0 | 0 | 0 | 0 | 0 | 0 | 0 | 0 |  | 0 | 0 | 0 | - | - | - | - | - | 0 | - | [6 empty] | 0 | - | - | - | - | - | 0 | 0
75 | 鳥居本小学校(放課後児童クラブ) | [9 empty] | - | 0 | 0 | 0 | 0 | 0 | 0 | 0 | 0 | 0 | 0 |  | 0 | 0 | 0 | - | - | - | - | - | 0 | - | [6 empty] | 0 | - | - | - | - | - | 0 | 0
75 | 鳥居本小学校(放課後児童クラブ) | [9 empty] | - | 0 | 0 | 0 | 0 | 0 | 0 | 0 | 0 | 0 | 0 |  | 0 | 0 | 0 | - | - | - | - | - | 0 | - | [6 empty] | 0 | - | - | - | - | - | 0 | 0
76 | 亀山小学校(放課後児童クラブ) | 施設名：亀山小学校(放課後児童クラブ)
76 | 亀山小学校(放課後児童クラブ)
76 | 亀山小学校(放課後児童クラブ) | リース期間 |  | 10
76 | 亀山小学校(放課後児童クラブ) | 試算期間 |  | 10
76 | 亀山小学校(放課後児童クラブ) | 電力量料金単価 |  | 30 | [28 empty] | 提案ＬＥＤ照明の仕様を追記すること
76 | 亀山小学校(放課後児童クラブ) | CO2排出係数 |  | 0.415 | [22 empty] | ※1.月額/1灯あたり |  | ※2.左記以外⇒kWhあたり | [12 empty] | ※1.月額/1灯あたり |  | ※2.左記以外⇒kWhあたり
76 | 亀山小学校(放課後児童クラブ) | 基本料金・需要家料金は含まず | [8 empty] | 既存照明 情報 | [15 empty] | 公衆街路灯A・定額電灯 |  | 左記以外 |  | - | 選定LED照明 | [9 empty] | 公衆街路灯A・定額電灯 |  | 左記以外 |  | -
76 | 亀山小学校(放課後児童クラブ) | 建物名 | 階数 | 部屋名 | 契約種別 | 備考 | 仮設必要箇所 |  | 点灯時間 | 稼働日数 | 器具記号 | 器具種類 | 灯数 | ランプ種別 | 口金 | 器具寸法 | 器具仕様詳細① | 器具仕様詳細② | 器具仕様詳細③ | 非常灯 | 【概算】 消費電力 | 器具台数 | ランプ本数 | 【既存想定】 消費電力量(kWh) | 契約容量 | 契約内容 | 再エネ賦課金 ※1 | 1灯あたりの 電灯料金 | 公衆街路灯A ・定額電灯以外の 再エネ賦課金※2 | 1灯あたりの 従量料金 | 【既存想定】 既設電気代支出金額 | LED 交換方式 | 製品仕様 | 型番 | メーカー | 定格光束 | 消費電力 | 数量 | 【LED】 消費電力量(kWh) | 契約容量 | 契約内容 | 再エネ賦課金 ※1 | 1灯あたりの 電灯料金 | 公衆街路灯A ・定額電灯以外の 再エネ賦課金※2 | 1灯あたりの 従量料金 | 【LED】 改修後電気代支出金額（円）
76 | 亀山小学校(放課後児童クラブ) | [5 empty] | 器具高さ | 仮設内容 | /日 | /年 | [10 empty] | W/本 | 台 | 本 | kWh/月 |  |  | 円/月 | 円/月 | 円/月 | 円/月 | 10 |  |  |  |  | lm/台・本 | W/台・本 | 台・本 | kWh/月 | 公衆街路灯A・定額電灯はﾌﾟﾙﾀﾞｳﾝ選択 |  | 円/月 | 円/月 | 円/月 | 円/月 | 10
76 | 亀山小学校(放課後児童クラブ) | 校舎 | 2F | 放課後児童クラブ室1 | 従量電灯 |  |  |  | 7 | 292 | A | 逆富士ベースライト | 2 | FL40 | 0 | 0 | 0 | 0 | 0 | 0 | 47 | 6 | 12 | 96.068 | 0 | 従量電灯 | - | - | - | 240.17 | 345844.8 | ランプ交換 | [6 empty] | 0 | - | 従量電灯 | - | - | 0 | 0 | 0
76 | 亀山小学校(放課後児童クラブ) | 校舎 | 2F | 放課後児童クラブ室1 | 従量電灯 |  |  |  | 7 | 292 | C | 黒板灯(直付) | 1 | FL40 | 0 | 0 | 0 | パイプ吊り | 0 | 0 | 47 | 2 | 2 | 16.0113 | 0 | 従量電灯 | - | - | - | 240.17 | 57640.8 | ランプ交換 | [6 empty] | 0 | - | 従量電灯 | - | - | 0 | 0 | 0
76 | 亀山小学校(放課後児童クラブ) | 校舎 | 2F | 放課後児童クラブ室2 | 従量電灯 |  |  |  | 7 | 292 | A | 逆富士ベースライト | 2 | FL40 | 0 | 0 | 0 | 0 | 0 | 0 | 47 | 6 | 12 | 96.068 | 0 | 従量電灯 | - | - | - | 240.17 | 345844.8 | ランプ交換 | [6 empty] | 0 | - | 従量電灯 | - | - | 0 | 0 | 0
76 | 亀山小学校(放課後児童クラブ) | 校舎 | 2F | 放課後児童クラブ室2 | 従量電灯 |  |  |  | 7 | 292 | C | 黒板灯(直付) | 1 | FL40 | 0 | 0 | 0 | パイプ吊り | 0 | 0 | 47 | 2 | 2 | 16.0113 | 0 | 従量電灯 | - | - | - | 240.17 | 57640.8 | ランプ交換 | [6 empty] | 0 | - | 従量電灯 | - | - | 0 | 0 | 0
76 | 亀山小学校(放課後児童クラブ) | [9 empty] | - | 0 | 0 | 0 | 0 | 0 | 0 | 0 | 0 | 0 | 0 |  | 0 | 0 | 0 | - | - | - | - | - | 0 | - | [6 empty] | 0 | - | - | - | - | - | 0 | 0
76 | 亀山小学校(放課後児童クラブ) | [9 empty] | - | 0 | 0 | 0 | 0 | 0 | 0 | 0 | 0 | 0 | 0 |  | 0 | 0 | 0 | - | - | - | - | - | 0 | - | [6 empty] | 0 | - | - | - | - | - | 0 | 0
76 | 亀山小学校(放課後児童クラブ) | [9 empty] | - | 0 | 0 | 0 | 0 | 0 | 0 | 0 | 0 | 0 | 0 |  | 0 | 0 | 0 | - | - | - | - | - | 0 | - | [6 empty] | 0 | - | - | - | - | - | 0 | 0
77 | 高宮小学校(放課後児童クラブ) | 施設名：高宮小学校(放課後児童クラブ)
77 | 高宮小学校(放課後児童クラブ)
77 | 高宮小学校(放課後児童クラブ) | リース期間 |  | 10
77 | 高宮小学校(放課後児童クラブ) | 試算期間 |  | 10
77 | 高宮小学校(放課後児童クラブ) | 電力量料金単価 |  | 30 | [28 empty] | 提案ＬＥＤ照明の仕様を追記すること
77 | 高宮小学校(放課後児童クラブ) | CO2排出係数 |  | 0.415 | [22 empty] | ※1.月額/1灯あたり |  | ※2.左記以外⇒kWhあたり | [12 empty] | ※1.月額/1灯あたり |  | ※2.左記以外⇒kWhあたり
77 | 高宮小学校(放課後児童クラブ) | 基本料金・需要家料金は含まず | [8 empty] | 既存照明 情報 | [15 empty] | 公衆街路灯A・定額電灯 |  | 左記以外 |  | - | 選定LED照明 | [9 empty] | 公衆街路灯A・定額電灯 |  | 左記以外 |  | -
77 | 高宮小学校(放課後児童クラブ) | 建物名 | 階数 | 部屋名 | 契約種別 | 備考 | 仮設必要箇所 |  | 点灯時間 | 稼働日数 | 器具記号 | 器具種類 | 灯数 | ランプ種別 | 口金 | 器具寸法 | 器具仕様詳細① | 器具仕様詳細② | 器具仕様詳細③ | 非常灯 | 【概算】 消費電力 | 器具台数 | ランプ本数 | 【既存想定】 消費電力量(kWh) | 契約容量 | 契約内容 | 再エネ賦課金 ※1 | 1灯あたりの 電灯料金 | 公衆街路灯A ・定額電灯以外の 再エネ賦課金※2 | 1灯あたりの 従量料金 | 【既存想定】 既設電気代支出金額 | LED 交換方式 | 製品仕様 | 型番 | メーカー | 定格光束 | 消費電力 | 数量 | 【LED】 消費電力量(kWh) | 契約容量 | 契約内容 | 再エネ賦課金 ※1 | 1灯あたりの 電灯料金 | 公衆街路灯A ・定額電灯以外の 再エネ賦課金※2 | 1灯あたりの 従量料金 | 【LED】 改修後電気代支出金額（円）
77 | 高宮小学校(放課後児童クラブ) | [5 empty] | 器具高さ | 仮設内容 | /日 | /年 | [10 empty] | W/本 | 台 | 本 | kWh/月 |  |  | 円/月 | 円/月 | 円/月 | 円/月 | 10 |  |  |  |  | lm/台・本 | W/台・本 | 台・本 | kWh/月 | 公衆街路灯A・定額電灯はﾌﾟﾙﾀﾞｳﾝ選択 |  | 円/月 | 円/月 | 円/月 | 円/月 | 10
77 | 高宮小学校(放課後児童クラブ) | 放課後児童クラブ 専用棟 | - |  | 従量電灯 | 建物全体LED済/対象外 |  |  | - | - | LED | LED器具 | 0 | LED | 0 | 0 | 0 | 0 | 0 | 0 | - |  | 0 | 0 | 0 | 従量電灯 | - | - | - | - | 0 | 対象外 | LED済/対象外 | [5 empty] | 0 | - | 従量電灯 | - | - | - | - | 0
77 | 高宮小学校(放課後児童クラブ) | 校舎 | 2F | 放課後児童クラブ室・図書室（共用） | 従量電灯 |  |  |  | 7 | 292 | E42 | 逆富士ベースライト | 2 | FL40 | 0 | 0 | 0 | 0 | 0 | 0 | 47 | 18 | 36 | 288.204 | 0 | 従量電灯 | - | - | - | 240.17 | 1037534.4 | ランプ交換 | [6 empty] | 0 | - | 従量電灯 | - | - | 0 | 0 | 0
77 | 高宮小学校(放課後児童クラブ) | 校舎 | 2F | 放課後児童クラブ室・図書室（共用） | 従量電灯 |  |  |  | 7 | 292 | N41 | 黒板灯(直付) | 1 | FL40 | 0 | 0 | 0 | パイプ吊り | 0 | 0 | 47 | 1 | 1 | 8.0057 | 0 | 従量電灯 | - | - | - | 240.17 | 28820.4 | ランプ交換 | [6 empty] | 0 | - | 従量電灯 | - | - | 0 | 0 | 0
77 | 高宮小学校(放課後児童クラブ) | [9 empty] | - | 0 | 0 | 0 | 0 | 0 | 0 | 0 | 0 | 0 | 0 |  | 0 | 0 | 0 | - | - | - | - | - | 0 | - | [6 empty] | 0 | - | - | - | - | - | 0 | 0
77 | 高宮小学校(放課後児童クラブ) | [9 empty] | - | 0 | 0 | 0 | 0 | 0 | 0 | 0 | 0 | 0 | 0 |  | 0 | 0 | 0 | - | - | - | - | - | 0 | - | [6 empty] | 0 | - | - | - | - | - | 0 | 0
77 | 高宮小学校(放課後児童クラブ) | [9 empty] | - | 0 | 0 | 0 | 0 | 0 | 0 | 0 | 0 | 0 | 0 |  | 0 | 0 | 0 | - | - | - | - | - | 0 | - | [6 empty] | 0 | - | - | - | - | - | 0 | 0
78 | 彦根城博物館(収蔵庫は別途対応) | 施設名：彦根城博物館(収蔵庫は別途対応)
78 | 彦根城博物館(収蔵庫は別途対応)
78 | 彦根城博物館(収蔵庫は別途対応) | リース期間 |  | 10
78 | 彦根城博物館(収蔵庫は別途対応) | 試算期間 |  | 10
78 | 彦根城博物館(収蔵庫は別途対応) | 電力量料金単価 |  | 30 | [28 empty] | 提案ＬＥＤ照明の仕様を追記すること
78 | 彦根城博物館(収蔵庫は別途対応) | CO2排出係数 |  | 0.415 | [22 empty] | ※1.月額/1灯あたり |  | ※2.左記以外⇒kWhあたり | [12 empty] | ※1.月額/1灯あたり |  | ※2.左記以外⇒kWhあたり
78 | 彦根城博物館(収蔵庫は別途対応) | 基本料金・需要家料金は含まず | [8 empty] | 既存照明 情報 | [15 empty] | 公衆街路灯A・定額電灯 |  | 左記以外 |  | - | 選定LED照明 | [9 empty] | 公衆街路灯A・定額電灯 |  | 左記以外 |  | -
78 | 彦根城博物館(収蔵庫は別途対応) | 建物名 | 階数 | 部屋名 | 契約種別 | 備考 | 仮設必要箇所 |  | 点灯時間 | 稼働日数 | 器具記号 | 器具種類 | 灯数 | ランプ種別 | 口金 | 器具寸法 | 器具仕様詳細① | 器具仕様詳細② | 器具仕様詳細③ | 非常灯 | 【概算】 消費電力 | 器具台数 | ランプ本数 | 【既存想定】 消費電力量(kWh) | 契約容量 | 契約内容 | 再エネ賦課金 ※1 | 1灯あたりの 電灯料金 | 公衆街路灯A ・定額電灯以外の 再エネ賦課金※2 | 1灯あたりの 従量料金 | 【既存想定】 既設電気代支出金額 | LED 交換方式 | 製品仕様 | 型番 | メーカー | 定格光束 | 消費電力 | 数量 | 【LED】 消費電力量(kWh) | 契約容量 | 契約内容 | 再エネ賦課金 ※1 | 1灯あたりの 電灯料金 | 公衆街路灯A ・定額電灯以外の 再エネ賦課金※2 | 1灯あたりの 従量料金 | 【LED】 改修後電気代支出金額（円）
78 | 彦根城博物館(収蔵庫は別途対応) | [5 empty] | 器具高さ | 仮設内容 | /日 | /年 | [10 empty] | W/本 | 台 | 本 | kWh/月 |  |  | 円/月 | 円/月 | 円/月 | 円/月 | 10 |  |  |  |  | lm/台・本 | W/台・本 | 台・本 | kWh/月 | 公衆街路灯A・定額電灯はﾌﾟﾙﾀﾞｳﾝ選択 |  | 円/月 | 円/月 | 円/月 | 円/月 | 10
78 | 彦根城博物館(収蔵庫は別途対応) | 表門事務所 | 1F | 出入口 | 従量電灯 |  |  |  | 8.5 | 360 | R35 | 埋込スクエア | 5 | FL30 | 0 | 0 | 0 | 0 | ルーバー付 | 0 | 30 | 4 | 20 | 153 | 0 | 従量電灯 | - | - | - | 229.5 | 550800 | 器具交換 | [6 empty] | 0 | - | 従量電灯 | - | - | 0 | 0 | 0
78 | 彦根城博物館(収蔵庫は別途対応) | 表門事務所 | 1F | 出入口 | 従量電灯 |  |  |  | 8.5 | 360 | I21 | ウォールライト | 1 | FL20 | 0 | 0 | 防雨型 | 0 | 乳白アクリルカバー | 0 | 28 | 1 | 1 | 7.14 | 0 | 従量電灯 | - | - | - | 214.2 | 25704 | 器具交換 | [6 empty] | 0 | - | 従量電灯 | - | - | 0 | 0 | 0
78 | 彦根城博物館(収蔵庫は別途対応) | 表門事務所 | 1F | 券売所 | 従量電灯 |  |  |  | 8.5 | 360 | K42 | 埋込ベースライト | 2 | FLR40 | 0 | 0 | 0 | 0 | アルミ小格子反射板付 | 0 | 47 | 3 | 6 | 71.91 | 0 | 従量電灯 | - | - | - | 359.55 | 258876 | ランプ交換 | [6 empty] | 0 | - | 従量電灯 | - | - | 0 | 0 | 0
78 | 彦根城博物館(収蔵庫は別途対応) | 表門事務所 | 1F | 券売所 | 従量電灯 |  |  |  | 8.5 | 360 | イ41 | 埋込ベースライト | 1 | FLR40 | 0 | 0 | 0 | 0 | アルミ小格子反射板付 | 0 | 47 | 3 | 3 | 35.955 | 0 | 従量電灯 | - | - | - | 359.55 | 129438 | ランプ交換 | [6 empty] | 0 | - | 従量電灯 | - | - | 0 | 0 | 0
78 | 彦根城博物館(収蔵庫は別途対応) | 表門事務所 | 1F | 券売所 | 従量電灯 |  |  |  | 8.5 | 360 | A21 | 逆富士ベースライト | 1 | FL20 | 0 | 0 | 0 | 0 | 0 | 0 | 28 | 1 | 1 | 7.14 | 0 | 従量電灯 | - | - | - | 214.2 | 25704 | ランプ交換 | [6 empty] | 0 | - | 従量電灯 | - | - | 0 | 0 | 0
78 | 彦根城博物館(収蔵庫は別途対応) | 表門事務所 | 1F | 券売所 | 従量電灯 |  |  |  | 8.5 | 360 | ホ23 | シーリングライト | 3 | FL20 | 0 | 0 | PS付 | 0 | 和風/角形 | 0 | 28 | 1 | 3 | 21.42 | 0 | 従量電灯 | - | - | - | 214.2 | 77112 | 器具交換 | [6 empty] | 0 | - | 従量電灯 | - | - | 0 | 0 | 0
78 | 彦根城博物館(収蔵庫は別途対応) | 表門事務所 | 1F | 湯沸室 | 従量電灯 |  |  |  | 1 | 360 | A22S | 逆富士ベースライト | 2 | FL20 | 0 | 0 | SUS | 0 | 0 | 0 | 28 | 1 | 2 | 1.68 | 0 | 従量電灯 | - | - | - | 25.2 | 6048 | ランプ交換 | [6 empty] | 0 | - | 従量電灯 | - | - | 0 | 0 | 0
78 | 彦根城博物館(収蔵庫は別途対応) | 表門事務所 | 1F | 湯沸室 | 従量電灯 |  |  |  | 1 | 360 | ヘ15 | 流し元灯 | 1 | FL15 | 0 | 0 | 0 | 0 | 0 | 0 | 18 | 1 | 1 | 0.54 | 0 | 従量電灯 | - | - | - | 16.2 | 1944 | 器具交換 | [6 empty] | 0 | - | 従量電灯 | - | - | 0 | 0 | 0
78 | 彦根城博物館(収蔵庫は別途対応) | 表門事務所 | 1F | 事務所 | 従量電灯 |  |  |  | 9 | 360 | K42 | 埋込ベースライト | 2 | FLR40 | 0 | 0 | 0 | 0 | アルミ小格子反射板付 | 0 | 47 | 4 | 8 | 101.52 | 0 | 従量電灯 | - | - | - | 380.7 | 365472 | ランプ交換 | [6 empty] | 0 | - | 従量電灯 | - | - | 0 | 0 | 0
78 | 彦根城博物館(収蔵庫は別途対応) | 表門事務所 | 1F | 事務所 | 従量電灯 |  |  |  | 9 | 360 | イ41 | 埋込ベースライト | 1 | FLR40 | 0 | 0 | 0 | 0 | アルミ小格子反射板付 | 0 | 47 | 1 | 1 | 12.69 | 0 | 従量電灯 | - | - | - | 380.7 | 45684 | ランプ交換 | [6 empty] | 0 | - | 従量電灯 | - | - | 0 | 0 | 0
78 | 彦根城博物館(収蔵庫は別途対応) | 表門事務所 | 1F | 事務所 | 従量電灯 |  |  |  | 9 | 360 | A22 | 逆富士ベースライト | 2 | FL20 | 0 | 0 | 0 | 0 | 0 | 0 | 28 | 1 | 2 | 15.12 | 0 | 従量電灯 | - | - | - | 226.8 | 54432 | 器具交換 | [6 empty] | 0 | - | 従量電灯 | - | - | 0 | 0 | 0
78 | 彦根城博物館(収蔵庫は別途対応) | 表門事務所 | 1F | 通路 | 従量電灯 |  |  |  | 9 | 360 | ニ30 | ダウンライト | 1 | FCL30 | 0 | 0 | 0 | 0 | 角形/カバー付 | 0 | 34 | 1 | 1 | 9.18 | 0 | 従量電灯 | - | - | - | 275.4 | 33048 | 器具交換 | [6 empty] | 0 | - | 従量電灯 | - | - | 0 | 0 | 0
78 | 彦根城博物館(収蔵庫は別途対応) | 表門事務所 | 1F | 便所 | 従量電灯 | 対象外 |  |  | 1 | 360 | d61 | ダウンライト | 1 | IL60 | 0 | 0 | 0 | 0 | 0 | 0 | 54 | 1 | 1 | 0 | 0 | 従量電灯 | - | - | - | 0 | 0 | 対象外 | 対象外 | [5 empty] | 0 | - | 従量電灯 | - | - | 0 | 0 | 0
78 | 彦根城博物館(収蔵庫は別途対応) | 表門事務所 | 1F | 便所 | 従量電灯 | 対象外 |  |  | 1 | 360 | D40 | ダウンライト | 1 | IL40 | 0 | 0 | 0 | 0 | 0 | 0 | 36 | 2 | 2 | 0 | 0 | 従量電灯 | - | - | - | 0 | 0 | 対象外 | 対象外 | [5 empty] | 0 | - | 従量電灯 | - | - | 0 | 0 | 0
78 | 彦根城博物館(収蔵庫は別途対応) | 表門事務所 | 1F | 便所 | 従量電灯 |  |  |  | 1 | 360 | H21 | ウォールライト | 1 | FL20 | 0 | 0 | 0 | 0 | 乳白アクリルカバー | 0 | 28 | 1 | 1 | 0.84 | 0 | 従量電灯 | - | - | - | 25.2 | 3024 | 器具交換 | [6 empty] | 0 | - | 従量電灯 | - | - | 0 | 0 | 0
78 | 彦根城博物館(収蔵庫は別途対応) | 表門事務所 | 1F | 軒下(1) | 従量電灯 |  |  |  | 4 | 360 | ト15W | ウォールライト | 1 | FL15 | 0 | 0 | 防湿・防雨型 | 0 | カバー付 | 0 | 18 | 1 | 1 | 2.16 | 0 | 従量電灯 | - | - | - | 64.8 | 7776 | 器具交換 | [6 empty] | 0 | - | 従量電灯 | - | - | 0 | 0 | 0
78 | 彦根城博物館(収蔵庫は別途対応) | 表門事務所 | 1F | 軒下(2) | 従量電灯 |  |  |  | 4 | 360 | ハ36 | 直管器具 | 1 | スリム蛍光ランプ36W | 0 | 0 | スリムランプ | 0 | 0 | 0 | 36 | 6 | 6 | 25.92 | 0 | 従量電灯 | - | - | - | 129.6 | 93312 | 器具交換 | [6 empty] | 0 | - | 従量電灯 | - | - | 0 | 0 | 0
78 | 彦根城博物館(収蔵庫は別途対応) | 博物館 | 1F | 玄関 | 従量電灯 |  |  |  | 9 | 360 | R41 | トラフ形ベースライト | 1 | FLR40 | 0 | 0 | 0 | 0 | 0 | 0 | 47 | 30 | 30 | 380.7 | 0 | 従量電灯 | - | - | - | 380.7 | 1370520 | ランプ交換 | [6 empty] | 0 | - | 従量電灯 | - | - | 0 | 0 | 0
78 | 彦根城博物館(収蔵庫は別途対応) | 博物館 | 1F | 玄関 | 従量電灯 |  |  |  | 24 | 365 | S101 | C級 誘導灯 | 1 | FL10 | 0 | 0 | 避難口 | 0 | 片面 | 0 | 13 | 2 | 2 | 18.98 | 0 | 従量電灯 | - | - | - | 284.7 | 68328 | 器具交換 | [6 empty] | 0 | - | 従量電灯 | - | - | 0 | 0 | 0
78 | 彦根城博物館(収蔵庫は別途対応) | 博物館 | 1F | 玄関 | 従量電灯 |  |  |  | 24 | 365 | v21 | 埋込専用型非常灯 | 1 | 非常灯用20 | 0 | 0 | ミニ球 | 0 | アルミ、鏡面仕上 | 電池内蔵 | 3 | 3 | 3 | 6.57 | 0 | 従量電灯 | - | - | - | 65.7 | 23652 | 器具交換 | [6 empty] | 0 | - | 従量電灯 | - | - | 0 | 0 | 0
78 | 彦根城博物館(収蔵庫は別途対応) | 博物館 | 1F | 玄関 | 従量電灯 |  |  |  | 24 | 365 | V101 | C級 誘導灯 | 1 | FL10 | 0 | 0 | 通路 | 床埋込 | 片面/強化ガラス | 0 | 13 | 1 | 1 | 9.49 | 0 | 従量電灯 | - | - | - | 284.7 | 34164 | 器具交換 | [6 empty] | 0 | - | 従量電灯 | - | - | 0 | 0 | 0
78 | 彦根城博物館(収蔵庫は別途対応) | 博物館 | 1F | 倉庫(4) | - | 配灯なし |  |  | - | - | - | 0 | 0 | 0 | 0 | 0 | 0 | 0 | 0 | 0 | 0 |  | 0 | 0 | 0 | - | - | - | - | - | 0 | - | [6 empty] | 0 | - | - | - | - | - | - | 0
78 | 彦根城博物館(収蔵庫は別途対応) | 博物館 | 1F | 講堂 | 従量電灯 | 部屋ごとLED済/対象外 |  |  | - | - | LED | LED器具 | 0 | LED | 0 | 0 | 0 | 0 | 0 | 0 | - |  | 0 | 0 | 0 | 従量電灯 | - | - | - | - | 0 | 対象外 | LED済/対象外 | [5 empty] | 0 | - | 従量電灯 | - | - | - | - | 0
78 | 彦根城博物館(収蔵庫は別途対応) | 博物館 | 1F | ミュージアムショップ | 従量電灯 | 部屋ごとLED済/対象外 |  |  | - | - | LED | LED器具 | 0 | LED | 0 | 0 | 0 | 0 | 0 | 0 | - |  | 0 | 0 | 0 | 従量電灯 | - | - | - | - | 0 | 対象外 | LED済/対象外 | [5 empty] | 0 | - | 従量電灯 | - | - | - | - | 0
78 | 彦根城博物館(収蔵庫は別途対応) | 博物館 | 1F | 倉庫(3) | 従量電灯 |  |  |  | 1 | 360 | R41 | トラフ形ベースライト | 1 | FLR40 | 0 | 0 | 0 | 0 | 0 | 0 | 47 | 1 | 1 | 1.41 | 0 | 従量電灯 | - | - | - | 42.3 | 5076 | ランプ交換 | [6 empty] | 0 | - | 従量電灯 | - | - | 0 | 0 | 0
78 | 彦根城博物館(収蔵庫は別途対応) | 博物館 | 1F | ホール | 従量電灯 | 対象外 |  |  | 9 | 360 | b151 | ダウンライト | 1 | IL150 | 0 | Φ175 | 0 | 0 | 銀色鏡面仕上 | 0 | 150 | 30 | 30 | 0 | 0 | 従量電灯 | - | - | - | 0 | 0 | 対象外 | 対象外 | [5 empty] | 0 | - | 従量電灯 | - | - | 0 | 0 | 0
78 | 彦根城博物館(収蔵庫は別途対応) | 博物館 | 1F | ホール | 従量電灯 |  |  |  | 24 | 365 | V101 | C級 誘導灯 | 1 | FL10 | 0 | 0 | 通路 | 床埋込 | 片面/強化ガラス | 0 | 13 | 1 | 1 | 9.49 | 0 | 従量電灯 | - | - | - | 284.7 | 34164 | 器具交換 | [6 empty] | 0 | - | 従量電灯 | - | - | 0 | 0 | 0
78 | 彦根城博物館(収蔵庫は別途対応) | 博物館 | 1F | ホール | 従量電灯 |  |  |  | 24 | 365 | v41 | 埋込専用型非常灯 | 1 | 非常灯用40 | 0 | 0 | ミニ球 | 0 | アルミ、鏡面仕上 | 電池内蔵 | 3 | 4 | 4 | 8.76 | 0 | 従量電灯 | - | - | - | 65.7 | 31536 | 器具交換 | [6 empty] | 0 | - | 従量電灯 | - | - | 0 | 0 | 0
78 | 彦根城博物館(収蔵庫は別途対応) | 博物館 | 1F | ホール | 従量電灯 |  |  |  | 9 | 360 | R41 | トラフ形ベースライト | 1 | FLR40 | 0 | 0 | 0 | 0 | 0 | 0 | 47 | 10 | 10 | 126.9 | 0 | 従量電灯 | - | - | - | 380.7 | 456840 | ランプ交換 | [6 empty] | 0 | - | 従量電灯 | - | - | 0 | 0 | 0
78 | 彦根城博物館(収蔵庫は別途対応) | 博物館 | 1F | 展示室前室 | 従量電灯 | 対象外 |  |  | 9 | 360 | i101 | ダウンライト | 1 | KR(LDS)75 | 0 | 0 | 0 | 0 | 和風/角形/木製格子 | 0 | 68 | 6 | 6 | 0 | 0 | 従量電灯 | - | - | - | 0 | 0 | 対象外 | 対象外 | [5 empty] | 0 | - | 従量電灯 | - | - | 0 | 0 | 0
78 | 彦根城博物館(収蔵庫は別途対応) | 博物館 | 1F | 展示室前室 | 従量電灯 |  |  |  | 24 | 365 | S101 | C級 誘導灯 | 1 | FL10 | 0 | 0 | 避難口 | 0 | 片面 | 0 | 13 | 1 | 1 | 9.49 | 0 | 従量電灯 | - | - | - | 284.7 | 34164 | 器具交換 | [6 empty] | 0 | - | 従量電灯 | - | - | 0 | 0 | 0
78 | 彦根城博物館(収蔵庫は別途対応) | 博物館 | 1F | 展示室前室 | 従量電灯 |  |  |  | 24 | 365 | v41 | 埋込専用型非常灯 | 1 | 非常灯用40 | 0 | 0 | ミニ球 | 0 | アルミ、鏡面仕上 | 電池内蔵 | 3 | 2 | 2 | 4.38 | 0 | 従量電灯 | - | - | - | 65.7 | 15768 | 器具交換 | [6 empty] | 0 | - | 従量電灯 | - | - | 0 | 0 | 0
78 | 彦根城博物館(収蔵庫は別途対応) | 博物館 | 1F | 休憩(1) | 従量電灯 | 対象外 |  |  | 5 | 360 | b151 | ダウンライト | 1 | IL150 | 0 | Φ175 | 0 | 0 | 銀色鏡面仕上 | 0 | 150 | 27 | 27 | 0 | 0 | 従量電灯 | - | - | - | 0 | 0 | 対象外 | 対象外 | [5 empty] | 0 | - | 従量電灯 | - | - | 0 | 0 | 0
78 | 彦根城博物館(収蔵庫は別途対応) | 博物館 | 1F | 休憩(1) | 従量電灯 |  |  |  | 24 | 365 | V101 | C級 誘導灯 | 1 | FL10 | 0 | 0 | 通路 | 床埋込 | 片面/強化ガラス | 0 | 13 | 1 | 1 | 9.49 | 0 | 従量電灯 | - | - | - | 284.7 | 34164 | 器具交換 | [6 empty] | 0 | - | 従量電灯 | - | - | 0 | 0 | 0
78 | 彦根城博物館(収蔵庫は別途対応) | 博物館 | 1F | 休憩(1) | 従量電灯 |  |  |  | 24 | 365 | v41 | 埋込専用型非常灯 | 1 | 非常灯用40 | 0 | 0 | ミニ球 | 0 | アルミ、鏡面仕上 | 電池内蔵 | 3 | 3 | 3 | 6.57 | 0 | 従量電灯 | - | - | - | 65.7 | 23652 | 器具交換 | [6 empty] | 0 | - | 従量電灯 | - | - | 0 | 0 | 0
78 | 彦根城博物館(収蔵庫は別途対応) | 博物館 | 1F | 廊下 | 従量電灯 | 対象外 |  |  | 9 | 360 | h61 | ダウンライト | 1 | IL60 | 0 | 0 | 0 | 0 | 乳白アクリルパネル | 0 | 54 | 18 | 18 | 0 | 0 | 従量電灯 | - | - | - | 0 | 0 | 対象外 | 対象外 | [5 empty] | 0 | - | 従量電灯 | - | - | 0 | 0 | 0
78 | 彦根城博物館(収蔵庫は別途対応) | 博物館 | 1F | 廊下 | 従量電灯 | 対象外 |  |  | 9 | 360 | b151 | ダウンライト | 1 | IL150 | 0 | Φ175 | 0 | 0 | 銀色鏡面仕上 | 0 | 150 | 6 | 6 | 0 | 0 | 従量電灯 | - | - | - | 0 | 0 | 対象外 | 対象外 | [5 empty] | 0 | - | 従量電灯 | - | - | 0 | 0 | 0
78 | 彦根城博物館(収蔵庫は別途対応) | 博物館 | 1F | 廊下 | 従量電灯 |  |  |  | 24 | 365 | v41 | 埋込専用型非常灯 | 1 | 非常灯用40 | 0 | 0 | ミニ球 | 0 | アルミ、鏡面仕上 | 電池内蔵 | 3 | 5 | 5 | 10.95 | 0 | 従量電灯 | - | - | - | 65.7 | 39420 | 器具交換 | [6 empty] | 0 | - | 従量電灯 | - | - | 0 | 0 | 0
78 | 彦根城博物館(収蔵庫は別途対応) | 博物館 | 1F | 廊下 | 従量電灯 |  |  |  | 24 | 365 | V101 | C級 誘導灯 | 1 | FL10 | 0 | 0 | 通路 | 床埋込 | 片面/強化ガラス | 0 | 13 | 1 | 1 | 9.49 | 0 | 従量電灯 | - | - | - | 284.7 | 34164 | 器具交換 | [6 empty] | 0 | - | 従量電灯 | - | - | 0 | 0 | 0
78 | 彦根城博物館(収蔵庫は別途対応) | 博物館 | 1F | 廊下 | 従量電灯 |  |  |  | 24 | 365 | S101 | C級 誘導灯 | 1 | FL10 | 0 | 0 | 避難口 | 0 | 片面 | 0 | 13 | 1 | 1 | 9.49 | 0 | 従量電灯 | - | - | - | 284.7 | 34164 | 器具交換 | [6 empty] | 0 | - | 従量電灯 | - | - | 0 | 0 | 0
78 | 彦根城博物館(収蔵庫は別途対応) | 博物館 | 1F | 能舞台 | 従量電灯 | 舞台照明は対象外 |  |  | 7 | 10 | s41 | コーナーライト | 1 | FLR40 | 0 | 0 | 調光回路用 | 0 | 0 | 0 | 47 | 5 | 5 | 0 | 0 | 従量電灯 | - | - | - | 0 | 0 | 対象外 | 対象外 | [5 empty] | 0 | - | 従量電灯 | - | - | 0 | 0 | 0
78 | 彦根城博物館(収蔵庫は別途対応) | 博物館 | 1F | 能舞台楽屋 | 従量電灯 |  |  |  | 7 | 10 | D42 | 埋込ベースライト | 2 | FLR40 | 0 | 0 | マルチコンフォート | 0 | ルーバー付 | 0 | 47 | 4 | 8 | 2.1933 | 0 | 従量電灯 | - | - | - | 8.225 | 7896 | ランプ交換 | [6 empty] | 0 | - | 従量電灯 | - | - | 0 | 0 | 0
78 | 彦根城博物館(収蔵庫は別途対応) | 博物館 | 1F | 能舞台鏡の間 | 従量電灯 |  |  |  | 7 | 10 | R41 | トラフ形ベースライト | 1 | FLR40 | 0 | 0 | 0 | 0 | 0 | 0 | 47 | 15 | 15 | 4.1125 | 0 | 従量電灯 | - | - | - | 8.225 | 14805 | ランプ交換 | [6 empty] | 0 | - | 従量電灯 | - | - | 0 | 0 | 0
78 | 彦根城博物館(収蔵庫は別途対応) | 博物館 | 1F | 能舞台鏡の間 | 従量電灯 | 対象外 |  |  | 7 | 10 | B-371 | ブラケット灯 | 1 | IL60 | 0 | 0 | 0 | 0 | 0 | 0 | 54 | 2 | 2 | 0 | 0 | 従量電灯 | - | - | - | 0 | 0 | 対象外 | 対象外 | [5 empty] | 0 | - | 従量電灯 | - | - | 0 | 0 | 0
78 | 彦根城博物館(収蔵庫は別途対応) | 博物館 | 1F | 能舞台鏡の間 | 従量電灯 | 対象外 |  |  | 7 | 10 | IL25 | ブラケット灯 | 1 | KR(LDS)25 | 0 | 0 | 0 | 0 | 0 | 0 | 22 | 3 | 3 | 0 | 0 | 従量電灯 | - | - | - | 0 | 0 | 対象外 | 対象外 | [5 empty] | 0 | - | 従量電灯 | - | - | 0 | 0 | 0
78 | 彦根城博物館(収蔵庫は別途対応) | 博物館 | 1F | 能舞台鏡の間 | 従量電灯 |  |  |  | 24 | 365 | v41 | 埋込専用型非常灯 | 1 | 非常灯用40 | 0 | 0 | ミニ球 | 0 | アルミ、鏡面仕上 | 電池内蔵 | 3 | 2 | 2 | 4.38 | 0 | 従量電灯 | - | - | - | 65.7 | 15768 | 器具交換 | [6 empty] | 0 | - | 従量電灯 | - | - | 0 | 0 | 0
78 | 彦根城博物館(収蔵庫は別途対応) | 博物館 | 1F | 倉庫(2) | 従量電灯 |  |  |  | 1 | 360 | A42' | 逆富士ベースライト | 2 | FL40 | 0 | 0 | 0 | 0 | 0 | 0 | 47 | 2 | 4 | 5.64 | 0 | 従量電灯 | - | - | - | 42.3 | 20304 | ランプ交換 | [6 empty] | 0 | - | 従量電灯 | - | - | 0 | 0 | 0
78 | 彦根城博物館(収蔵庫は別途対応) | 博物館 | 1F | パネル収納庫(1) | 従量電灯 |  |  |  | 1 | 360 | A42' | 逆富士ベースライト | 2 | FL40 | 0 | 0 | 0 | 0 | 0 | 0 | 47 | 2 | 4 | 5.64 | 0 | 従量電灯 | - | - | - | 42.3 | 20304 | ランプ交換 | [6 empty] | 0 | - | 従量電灯 | - | - | 0 | 0 | 0
78 | 彦根城博物館(収蔵庫は別途対応) | 博物館 | 1F | 来館者用女子トイレ | 従量電灯 | 対象外 |  |  | 9 | 340 | h61 | ダウンライト | 1 | IL60 | 0 | 0 | 0 | 0 | 乳白アクリルパネル | 0 | 54 | 8 | 8 | 0 | 0 | 従量電灯 | - | - | - | 0 | 0 | 対象外 | 対象外 | [5 empty] | 0 | - | 従量電灯 | - | - | 0 | 0 | 0
78 | 彦根城博物館(収蔵庫は別途対応) | 博物館 | 1F | 来館者用女子トイレ | 従量電灯 |  |  |  | 9 | 340 | H41 | ウォールライト | 1 | FL40 | 0 | 0 | 0 | 0 | 乳白アクリルカバー | 0 | 47 | 1 | 1 | 11.985 | 0 | 従量電灯 | - | - | - | 359.55 | 43146 | 器具交換 | [6 empty] | 0 | - | 従量電灯 | - | - | 0 | 0 | 0
78 | 彦根城博物館(収蔵庫は別途対応) | 博物館 | 1F | 来館者用男子トイレ | 従量電灯 | 対象外 |  |  | 9 | 340 | h61 | ダウンライト | 1 | IL60 | 0 | 0 | 0 | 0 | 乳白アクリルパネル | 0 | 54 | 6 | 6 | 0 | 0 | 従量電灯 | - | - | - | 0 | 0 | 対象外 | 対象外 | [5 empty] | 0 | - | 従量電灯 | - | - | 0 | 0 | 0
78 | 彦根城博物館(収蔵庫は別途対応) | 博物館 | 1F | 来館者用男子トイレ | 従量電灯 |  |  |  | 9 | 340 | H41 | ウォールライト | 1 | FL40 | 0 | 0 | 0 | 0 | 乳白アクリルカバー | 0 | 47 | 1 | 1 | 11.985 | 0 | 従量電灯 | - | - | - | 359.55 | 43146 | 器具交換 | [6 empty] | 0 | - | 従量電灯 | - | - | 0 | 0 | 0
78 | 彦根城博物館(収蔵庫は別途対応) | 博物館 | 1F | 来館者用身障者トイレ | 従量電灯 |  |  |  | 9 | 340 | K41 | 埋込ベースライト | 1 | FLR40 | 0 | 0 | 0 | 0 | アルミ小格子反射板付 | 0 | 47 | 1 | 1 | 11.985 | 0 | 従量電灯 | - | - | - | 359.55 | 43146 | ランプ交換 | [6 empty] | 0 | - | 従量電灯 | - | - | 0 | 0 | 0
78 | 彦根城博物館(収蔵庫は別途対応) | 博物館 | 1F | 来館者用身障者トイレ | 従量電灯 |  |  |  | 9 | 340 | H21 | ウォールライト | 1 | FL20 | 0 | 0 | 0 | 0 | 乳白アクリルカバー | 0 | 28 | 1 | 1 | 7.14 | 0 | 従量電灯 | - | - | - | 214.2 | 25704 | 器具交換 | [6 empty] | 0 | - | 従量電灯 | - | - | 0 | 0 | 0
78 | 彦根城博物館(収蔵庫は別途対応) | 博物館 | 1F | 部屋1 | 従量電灯 |  |  |  | 9 | 360 | H21 | ウォールライト | 1 | FL20 | 0 | 0 | 0 | 0 | 乳白アクリルカバー | 0 | 28 | 1 | 1 | 7.56 | 0 | 従量電灯 | - | - | - | 226.8 | 27216 | 器具交換 | [6 empty] | 0 | - | 従量電灯 | - | - | 0 | 0 | 0
78 | 彦根城博物館(収蔵庫は別途対応) | 博物館 | 1F | 部屋1 | 従量電灯 | 対象外 |  |  | 9 | 360 | g61 | コップ形シーリングライト | 1 | IL60 | 0 | 0 | 防水型 | 0 | 0 | 0 | 54 | 1 | 1 | 0 | 0 | 従量電灯 | - | - | - | 0 | 0 | 対象外 | 対象外 | [5 empty] | 0 | - | 従量電灯 | - | - | 0 | 0 | 0
78 | 彦根城博物館(収蔵庫は別途対応) | 博物館 | 1F | 部屋1 | 従量電灯 | 対象外 |  |  | 9 | 360 | b81 | ダウンライト | 1 | IL80 | 0 | Φ175 | 0 | 0 | 銀色鏡面仕上 | 0 | 80 | 6 | 6 | 0 | 0 | 従量電灯 | - | - | - | 0 | 0 | 対象外 | 対象外 | [5 empty] | 0 | - | 従量電灯 | - | - | 0 | 0 | 0
78 | 彦根城博物館(収蔵庫は別途対応) | 博物館 | 1F | 部屋1 | 従量電灯 |  |  |  | 24 | 365 | v41 | 埋込専用型非常灯 | 1 | 非常灯用40 | 0 | 0 | ミニ球 | 0 | アルミ、鏡面仕上 | 電池内蔵 | 3 | 1 | 1 | 2.19 | 0 | 従量電灯 | - | - | - | 65.7 | 7884 | 器具交換 | [6 empty] | 0 | - | 従量電灯 | - | - | 0 | 0 | 0
78 | 彦根城博物館(収蔵庫は別途対応) | 博物館 | 1F | 和室 | 従量電灯 |  |  |  | 5 | 340 | R42 | トラフ形ベースライト | 2 | FLR40 | 0 | 0 | 0 | 0 | 0 | 0 | 47 | 2 | 4 | 26.6333 | 0 | 従量電灯 | - | - | - | 199.75 | 95880 | ランプ交換 | [6 empty] | 0 | - | 従量電灯 | - | - | 0 | 0 | 0
78 | 彦根城博物館(収蔵庫は別途対応) | 博物館 | 1F | 和室 | 従量電灯 |  |  |  | 24 | 365 | v41 | 埋込専用型非常灯 | 1 | 非常灯用40 | 0 | 0 | ミニ球 | 0 | アルミ、鏡面仕上 | 電池内蔵 | 3 | 1 | 1 | 2.19 | 0 | 従量電灯 | - | - | - | 65.7 | 7884 | 器具交換 | [6 empty] | 0 | - | 従量電灯 | - | - | 0 | 0 | 0
78 | 彦根城博物館(収蔵庫は別途対応) | 博物館 | 1F | 機械室 | 従量電灯 |  |  |  | 1 | 20 | A41 | 逆富士ベースライト | 1 | FLR40 | 0 | 0 | 0 | 0 | 0 | 0 | 47 | 1 | 1 | 0.078333 | 0 | 従量電灯 | - | - | - | 2.35 | 282 | ランプ交換 | [6 empty] | 0 | - | 従量電灯 | - | - | 0 | 0 | 0
78 | 彦根城博物館(収蔵庫は別途対応) | 博物館 | 1F | 機械室 | 従量電灯 |  |  |  | 1 | 20 | A42 | 逆富士ベースライト | 2 | FLR40 | 0 | 0 | 0 | 0 | 0 | 0 | 47 | 6 | 12 | 0.94 | 0 | 従量電灯 | - | - | - | 2.35 | 3384 | ランプ交換 | [6 empty] | 0 | - | 従量電灯 | - | - | 0 | 0 | 0
78 | 彦根城博物館(収蔵庫は別途対応) | 博物館 | 1F | 機械室 | 従量電灯 |  |  |  | 24 | 365 | S101 | C級 誘導灯 | 1 | FL10 | 0 | 0 | 避難口 | 0 | 片面 | 0 | 13 | 1 | 1 | 9.49 | 0 | 従量電灯 | - | - | - | 284.7 | 34164 | 器具交換 | [6 empty] | 0 | - | 従量電灯 | - | - | 0 | 0 | 0
78 | 彦根城博物館(収蔵庫は別途対応) | 博物館 | 1F | ハロンガスボンベ室 | 従量電灯 |  |  |  | 8 | 360 | A42 | 逆富士ベースライト | 2 | FLR40 | 0 | 0 | 0 | 0 | 0 | 0 | 47 | 1 | 2 | 22.56 | 0 | 従量電灯 | - | - | - | 338.4 | 81216 | ランプ交換 | [6 empty] | 0 | - | 従量電灯 | - | - | 0 | 0 | 0
78 | 彦根城博物館(収蔵庫は別途対応) | 博物館 | 1F | 電気室 | 従量電灯 |  |  |  | 2 | 6 | A42 | 逆富士ベースライト | 2 | FLR40 | 0 | 0 | 0 | 0 | 0 | 0 | 47 | 5 | 10 | 0.47 | 0 | 従量電灯 | - | - | - | 1.41 | 1692 | ランプ交換 | [6 empty] | 0 | - | 従量電灯 | - | - | 0 | 0 | 0
78 | 彦根城博物館(収蔵庫は別途対応) | 博物館 | 1F | 電気室 | 従量電灯 |  |  |  | 2 | 6 | A42G | 逆富士ベースライト | 2 | FLR40 | 0 | 0 | 0 | 0 | 0 | 電池内蔵 | 47 | 1 | 2 | 0.094 | 0 | 従量電灯 | - | - | - | 1.41 | 338.4 | 器具交換 | [6 empty] | 0 | - | 従量電灯 | - | - | 0 | 0 | 0
78 | 彦根城博物館(収蔵庫は別途対応) | 博物館 | 1F | 電気室 | 従量電灯 |  |  |  | 24 | 365 | S101 | C級 誘導灯 | 1 | FL10 | 0 | 0 | 避難口 | 0 | 片面 | 0 | 13 | 1 | 1 | 9.49 | 0 | 従量電灯 | - | - | - | 284.7 | 34164 | 器具交換 | [6 empty] | 0 | - | 従量電灯 | - | - | 0 | 0 | 0
78 | 彦根城博物館(収蔵庫は別途対応) | 博物館 | 1F | 収蔵庫(1) | 従量電灯 | 部屋ごとLED済/対象外 |  |  | - | - | LED | LED器具 | 0 | LED | 0 | 0 | 0 | 0 | 0 | 0 | - |  | 0 | 0 | 0 | 従量電灯 | - | - | - | - | 0 | 対象外 | LED済/対象外 | [5 empty] | 0 | - | 従量電灯 | - | - | - | - | 0
78 | 彦根城博物館(収蔵庫は別途対応) | 博物館 | 1F | 前室(1) | 従量電灯 | 部屋ごとLED済/対象外 |  |  | 9 | 360 | LED | LED器具 | 0 | LED | 0 | 0 | 0 | 0 | 0 | 0 | - | 2 | 0 | 0 | 0 | 従量電灯 | - | - | - | 0 | 0 | 対象外 | LED済/対象外 | [5 empty] | 0 | - | 従量電灯 | - | - | 0 | 0 | 0
78 | 彦根城博物館(収蔵庫は別途対応) | 博物館 | 1F | 前室(1) | 従量電灯 | 部屋ごとLED済/対象外 |  |  | 24 | 365 | LED | LED器具 | 0 | LED | 0 | 0 | 0 | 0 | 0 | 0 | - | 1 | 0 | 0 | 0 | 従量電灯 | - | - | - | 0 | 0 | 対象外 | LED済/対象外 | [5 empty] | 0 | - | 従量電灯 | - | - | 0 | 0 | 0
78 | 彦根城博物館(収蔵庫は別途対応) | 博物館 | 1F | 特別収蔵庫 | 従量電灯 | 部屋ごとLED済/対象外 |  |  | - | - | LED | LED器具 | 0 | LED | 0 | 0 | 0 | 0 | 0 | 0 | - |  | 0 | 0 | 0 | 従量電灯 | - | - | - | - | 0 | 対象外 | LED済/対象外 | [5 empty] | 0 | - | 従量電灯 | - | - | - | - | 0
78 | 彦根城博物館(収蔵庫は別途対応) | 博物館 | 1F | 収蔵庫(2) | 従量電灯 | 別途、部屋ごとLED化予定/対象外 |  |  | 1 | 360 | LED | LED器具 | 0 | LED | 0 | 0 | 0 | 0 | 0 | 0 | - | 7 | 0 | 0 | 0 | 従量電灯 | - | - | - | 0 | 0 | 対象外 | LED済/対象外 | [5 empty] | 0 | - | 従量電灯 | - | - | 0 | 0 | 0
78 | 彦根城博物館(収蔵庫は別途対応) | 博物館 | 1F | 前室(2) | 従量電灯 | 別途、部屋ごとLED化予定/対象外 |  |  | 9 | 360 | LED | LED器具 | 0 | LED | 0 | 0 | 0 | 0 | 0 | 0 | - | 3 | 0 | 0 | 0 | 従量電灯 | - | - | - | 0 | 0 | 対象外 | LED済/対象外 | [5 empty] | 0 | - | 従量電灯 | - | - | 0 | 0 | 0
78 | 彦根城博物館(収蔵庫は別途対応) | 博物館 | 1F | 前室(2) | 従量電灯 | 別途、部屋ごとLED化予定/対象外 |  |  | 24 | 365 | LED | LED器具 | 0 | LED | 0 | 0 | 0 | 0 | 0 | 0 | - | 1 | 0 | 0 | 0 | 従量電灯 | - | - | - | 0 | 0 | 対象外 | LED済/対象外 | [5 empty] | 0 | - | 従量電灯 | - | - | 0 | 0 | 0
78 | 彦根城博物館(収蔵庫は別途対応) | 博物館 | 1F | 収蔵庫(3) | 従量電灯 | 別途、部屋ごとLED化予定/対象外 |  |  | 1 | 360 | LED | LED器具 | 0 | LED | 0 | 0 | 0 | 0 | 0 | 0 | - | 4 | 0 | 0 | 0 | 従量電灯 | - | - | - | 0 | 0 | 対象外 | LED済/対象外 | [5 empty] | 0 | - | 従量電灯 | - | - | 0 | 0 | 0
78 | 彦根城博物館(収蔵庫は別途対応) | 博物館 | 1F | 展示室(6) | 従量電灯 | 部屋ごとLED済/対象外 |  |  | - | - | LED | LED器具 | 0 | LED | 0 | 0 | 0 | 0 | 0 | 0 | - |  | 0 | 0 | 0 | 従量電灯 | - | - | - | - | 0 | 対象外 | LED済/対象外 | [5 empty] | 0 | - | 従量電灯 | - | - | - | - | 0
78 | 彦根城博物館(収蔵庫は別途対応) | 博物館 | 1F | 応接室・会議室 | 従量電灯 |  |  |  | 2 | 100 | J46 | 埋込スクエア | 6 | FLR40 | 0 | 0 | 0 | 0 | 乳白アクリルパネル | 0 | 47 | 2 | 12 | 9.4 | 0 | 従量電灯 | - | - | - | 23.5 | 33840 | ランプ交換 | [6 empty] | 0 | - | 従量電灯 | - | - | 0 | 0 | 0
78 | 彦根城博物館(収蔵庫は別途対応) | 博物館 | 1F | 応接室・会議室 | 従量電灯 |  |  |  | 24 | 365 | v41 | 埋込専用型非常灯 | 1 | 非常灯用40 | 0 | 0 | ミニ球 | 0 | アルミ、鏡面仕上 | 電池内蔵 | 3 | 2 | 2 | 4.38 | 0 | 従量電灯 | - | - | - | 65.7 | 15768 | 器具交換 | [6 empty] | 0 | - | 従量電灯 | - | - | 0 | 0 | 0
78 | 彦根城博物館(収蔵庫は別途対応) | 博物館 | 1F | 便所 | 従量電灯 | 対象外 |  |  | 1 | 360 | h61 | ダウンライト | 1 | IL60 | 0 | 0 | 0 | 0 | 乳白アクリルパネル | 0 | 54 | 3 | 3 | 0 | 0 | 従量電灯 | - | - | - | 0 | 0 | 対象外 | 対象外 | [5 empty] | 0 | - | 従量電灯 | - | - | 0 | 0 | 0
78 | 彦根城博物館(収蔵庫は別途対応) | 博物館 | 1F | 便所 | 従量電灯 |  |  |  | 1 | 360 | H21 | ウォールライト | 1 | FL20 | 0 | 0 | 0 | 0 | 乳白アクリルカバー | 0 | 28 | 1 | 1 | 0.84 | 0 | 従量電灯 | - | - | - | 25.2 | 3024 | 器具交換 | [6 empty] | 0 | - | 従量電灯 | - | - | 0 | 0 | 0
78 | 彦根城博物館(収蔵庫は別途対応) | 博物館 | 1F | 湯沸室 | 従量電灯 |  |  |  | 1 | 360 | H21 | ウォールライト | 1 | FL20 | 0 | 0 | 0 | 0 | 乳白アクリルカバー | 0 | 28 | 1 | 1 | 0.84 | 0 | 従量電灯 | - | - | - | 25.2 | 3024 | 器具交換 | [6 empty] | 0 | - | 従量電灯 | - | - | 0 | 0 | 0
78 | 彦根城博物館(収蔵庫は別途対応) | 博物館 | 1F | 湯沸室 | 従量電灯 |  |  |  | 1 | 360 | A41 | 逆富士ベースライト | 1 | FLR40 | 0 | 0 | 0 | 0 | 0 | 0 | 47 | 1 | 1 | 1.41 | 0 | 従量電灯 | - | - | - | 42.3 | 5076 | ランプ交換 | [6 empty] | 0 | - | 従量電灯 | - | - | 0 | 0 | 0
78 | 彦根城博物館(収蔵庫は別途対応) | 博物館 | 1F | 事務室 | 従量電灯 |  |  |  | 11 | 360 | D42 | 埋込ベースライト | 2 | FLR40 | 0 | 0 | マルチコンフォート | 0 | ルーバー付 | 0 | 47 | 9 | 18 | 279.18 | 0 | 従量電灯 | - | - | - | 465.3 | 1005048 | ランプ交換 | [6 empty] | 0 | - | 従量電灯 | - | - | 0 | 0 | 0
78 | 彦根城博物館(収蔵庫は別途対応) | 博物館 | 1F | 事務室 | 従量電灯 |  |  |  | 24 | 365 | v41 | 埋込専用型非常灯 | 1 | 非常灯用40 | 0 | 0 | ミニ球 | 0 | アルミ、鏡面仕上 | 電池内蔵 | 3 | 2 | 2 | 4.38 | 0 | 従量電灯 | - | - | - | 65.7 | 15768 | 器具交換 | [6 empty] | 0 | - | 従量電灯 | - | - | 0 | 0 | 0
78 | 彦根城博物館(収蔵庫は別途対応) | 博物館 | 1F | 館長室 | 従量電灯 |  |  |  | 11 | 360 | J46 | 埋込スクエア | 6 | FLR40 | 0 | 0 | 0 | 0 | 乳白アクリルパネル | 0 | 47 | 2 | 12 | 186.12 | 0 | 従量電灯 | - | - | - | 465.3 | 670032 | ランプ交換 | [6 empty] | 0 | - | 従量電灯 | - | - | 0 | 0 | 0
78 | 彦根城博物館(収蔵庫は別途対応) | 博物館 | 1F | 館長室 | 従量電灯 |  |  |  | 24 | 365 | v41 | 埋込専用型非常灯 | 1 | 非常灯用40 | 0 | 0 | ミニ球 | 0 | アルミ、鏡面仕上 | 電池内蔵 | 3 | 1 | 1 | 2.19 | 0 | 従量電灯 | - | - | - | 65.7 | 7884 | 器具交換 | [6 empty] | 0 | - | 従量電灯 | - | - | 0 | 0 | 0
78 | 彦根城博物館(収蔵庫は別途対応) | 博物館 | 1F | 廊下 | 従量電灯 |  |  |  | 15 | 365 | L41 | 埋込ベースライト | 1 | FLR40 | 0 | 0 | 0 | 0 | 0 | 0 | 47 | 20 | 20 | 428.875 | 0 | 従量電灯 | - | - | - | 643.3125 | 1543950 | ランプ交換 | [6 empty] | 0 | - | 従量電灯 | - | - | 0 | 0 | 0
78 | 彦根城博物館(収蔵庫は別途対応) | 博物館 | 1F | 廊下 | 従量電灯 |  |  |  | 24 | 365 | S101 | C級 誘導灯 | 1 | FL10 | 0 | 0 | 避難口 | 0 | 片面 | 0 | 13 | 2 | 2 | 18.98 | 0 | 従量電灯 | - | - | - | 284.7 | 68328 | 器具交換 | [6 empty] | 0 | - | 従量電灯 | - | - | 0 | 0 | 0
78 | 彦根城博物館(収蔵庫は別途対応) | 博物館 | 1F | 廊下 | 従量電灯 |  |  |  | 24 | 365 | v41 | 埋込専用型非常灯 | 1 | 非常灯用40 | 0 | 0 | ミニ球 | 0 | アルミ、鏡面仕上 | 電池内蔵 | 3 | 9 | 9 | 19.71 | 0 | 従量電灯 | - | - | - | 65.7 | 70956 | 器具交換 | [6 empty] | 0 | - | 従量電灯 | - | - | 0 | 0 | 0
78 | 彦根城博物館(収蔵庫は別途対応) | 博物館 | 1F | 廊下 | 従量電灯 |  |  |  | 24 | 365 | V101 | C級 誘導灯 | 1 | FL10 | 0 | 0 | 通路 | 床埋込 | 片面/強化ガラス | 0 | 13 | 4 | 4 | 37.96 | 0 | 従量電灯 | - | - | - | 284.7 | 136656 | 器具交換 | [6 empty] | 0 | - | 従量電灯 | - | - | 0 | 0 | 0
78 | 彦根城博物館(収蔵庫は別途対応) | 博物館 | 1F | 廊下 | 従量電灯 |  |  |  | 24 | 365 | v21 | 埋込専用型非常灯 | 1 | 非常灯用20 | 0 | 0 | ミニ球 | 0 | アルミ、鏡面仕上 | 電池内蔵 | 3 | 1 | 1 | 2.19 | 0 | 従量電灯 | - | - | - | 65.7 | 7884 | 器具交換 | [6 empty] | 0 | - | 従量電灯 | - | - | 0 | 0 | 0
78 | 彦根城博物館(収蔵庫は別途対応) | 博物館 | 1F | 前室(3) | 従量電灯 | 部屋ごとLED済/対象外 |  |  | 9 | 360 | LED | LED器具 | 0 | LED | 0 | 0 | 0 | 0 | 0 | 0 | - | 2 | 0 | 0 | 0 | 従量電灯 | - | - | - | 0 | 0 | 対象外 | LED済/対象外 | [5 empty] | 0 | - | 従量電灯 | - | - | 0 | 0 | 0
78 | 彦根城博物館(収蔵庫は別途対応) | 博物館 | 1F | 前室(3) | 従量電灯 | 部屋ごとLED済/対象外 |  |  | 24 | 365 | LED | LED器具 | 0 | LED | 0 | 0 | 0 | 0 | 0 | 0 | - | 1 | 0 | 0 | 0 | 従量電灯 | - | - | - | 0 | 0 | 対象外 | LED済/対象外 | [5 empty] | 0 | - | 従量電灯 | - | - | 0 | 0 | 0
78 | 彦根城博物館(収蔵庫は別途対応) | 博物館 | 1F | 収蔵庫(4) | 従量電灯 | 部屋ごとLED済/対象外 |  |  | - | - | LED | LED器具 | 0 | LED | 0 | 0 | 0 | 0 | 0 | 0 | - |  | 0 | 0 | 0 | 従量電灯 | - | - | - | - | 0 | 対象外 | LED済/対象外 | [5 empty] | 0 | - | 従量電灯 | - | - | - | - | 0
78 | 彦根城博物館(収蔵庫は別途対応) | 博物館 | 1F | くん蒸室 | 従量電灯 |  |  |  | 1 | 360 | A22 | 逆富士ベースライト | 2 | FL20 | 0 | 0 | 0 | 0 | 0 | 0 | 28 | 1 | 2 | 1.68 | 0 | 従量電灯 | - | - | - | 25.2 | 6048 | ランプ交換 | [6 empty] | 0 | - | 従量電灯 | - | - | 0 | 0 | 0
78 | 彦根城博物館(収蔵庫は別途対応) | 博物館 | 1F | 保管庫 | 従量電灯 |  |  |  | 1 | 360 | A42 | 逆富士ベースライト | 2 | FLR40 | 0 | 0 | 0 | 0 | 0 | 0 | 47 | 2 | 4 | 5.64 | 0 | 従量電灯 | - | - | - | 42.3 | 20304 | ランプ交換 | [6 empty] | 0 | - | 従量電灯 | - | - | 0 | 0 | 0
78 | 彦根城博物館(収蔵庫は別途対応) | 博物館 | 1F | 荷解室 | 従量電灯 |  |  |  | 2 | 365 | C42G | 笠付トラフ形ベースライト | 2 | FLR40 | 0 | 0 | 0 | チェーン吊 | ガード付 | 0 | 47 | 4 | 8 | 22.8733 | 0 | 従量電灯 | - | - | - | 85.775 | 82344 | ランプ交換 | [6 empty] | 0 | - | 従量電灯 | - | - | 0 | 0 | 0
78 | 彦根城博物館(収蔵庫は別途対応) | 博物館 | 1F | 荷解室 | 従量電灯 |  |  |  | 24 | 365 | v21 | 埋込専用型非常灯 | 1 | 非常灯用20 | 0 | 0 | ミニ球 | 0 | アルミ、鏡面仕上 | 電池内蔵 | 3 | 1 | 1 | 2.19 | 0 | 従量電灯 | - | - | - | 65.7 | 7884 | 器具交換 | [6 empty] | 0 | - | 従量電灯 | - | - | 0 | 0 | 0
78 | 彦根城博物館(収蔵庫は別途対応) | 博物館 | 1F | 車庫 | 従量電灯 |  |  |  | 1 | 250 | C42G | 笠付トラフ形ベースライト | 2 | FLR40 | 0 | 0 | 0 | チェーン吊 | ガード付 | 0 | 47 | 4 | 8 | 7.8333 | 0 | 従量電灯 | - | - | - | 29.375 | 28200 | ランプ交換 | [6 empty] | 0 | - | 従量電灯 | - | - | 0 | 0 | 0
78 | 彦根城博物館(収蔵庫は別途対応) | 博物館 | 1F | 外壁 | 従量電灯 |  |  |  | 4 | 360 | I21 | ウォールライト | 1 | FL20 | 0 | 0 | 防雨型 | 0 | 乳白アクリルカバー | 0 | 28 | 2 | 2 | 6.72 | 0 | 従量電灯 | - | - | - | 100.8 | 24192 | 器具交換 | [6 empty] | 0 | - | 従量電灯 | - | - | 0 | 0 | 0
78 | 彦根城博物館(収蔵庫は別途対応) | 博物館 | 1F | 管理室 | 従量電灯 |  |  |  | 24 | 365 | A42 | 逆富士ベースライト | 2 | FLR40 | 0 | 0 | 0 | 0 | 0 | 0 | 47 | 2 | 4 | 137.24 | 0 | 従量電灯 | - | - | - | 1029.3 | 494064 | ランプ交換 | [6 empty] | 0 | - | 従量電灯 | - | - | 0 | 0 | 0
78 | 彦根城博物館(収蔵庫は別途対応) | 博物館 | 1F | 管理室 | 従量電灯 |  |  |  | 24 | 365 | J44 | 埋込スクエア | 4 | FLR40 | 0 | 0 | 0 | 0 | 乳白アクリルパネル | 0 | 47 | 1 | 4 | 137.24 | 0 | 従量電灯 | - | - | - | 1029.3 | 494064 | ランプ交換 | [6 empty] | 0 | - | 従量電灯 | - | - | 0 | 0 | 0
78 | 彦根城博物館(収蔵庫は別途対応) | 博物館 | 1F | 管理室 | 従量電灯 |  |  |  | 24 | 365 | v21 | 埋込専用型非常灯 | 1 | 非常灯用20 | 0 | 0 | ミニ球 | 0 | アルミ、鏡面仕上 | 電池内蔵 | 3 | 1 | 1 | 2.19 | 0 | 従量電灯 | - | - | - | 65.7 | 7884 | 器具交換 | [6 empty] | 0 | - | 従量電灯 | - | - | 0 | 0 | 0
78 | 彦根城博物館(収蔵庫は別途対応) | 博物館 | 1F | 研究室 | 従量電灯 | 部屋ごとLED済/対象外 |  |  | - | - | LED | LED器具 | 0 | LED | 0 | 0 | 0 | 0 | 0 | 0 | - |  | 0 | 0 | 0 | 従量電灯 | - | - | - | - | 0 | 対象外 | LED済/対象外 | [5 empty] | 0 | - | 従量電灯 | - | - | - | - | 0
78 | 彦根城博物館(収蔵庫は別途対応) | 博物館 | 1F | 写真室 | 従量電灯 | 部屋ごとLED済/対象外 |  |  | - | - | LED | LED器具 | 0 | LED | 0 | 0 | 0 | 0 | 0 | 0 | - |  | 0 | 0 | 0 | 従量電灯 | - | - | - | - | 0 | 対象外 | LED済/対象外 | [5 empty] | 0 | - | 従量電灯 | - | - | - | - | 0
78 | 彦根城博物館(収蔵庫は別途対応) | 博物館 | 1F | 便所 | 従量電灯 | 対象外 |  |  | 1 | 360 | h61 | ダウンライト | 1 | IL60 | 0 | 0 | 0 | 0 | 乳白アクリルパネル | 0 | 54 | 3 | 3 | 0 | 0 | 従量電灯 | - | - | - | 0 | 0 | 対象外 | 対象外 | [5 empty] | 0 | - | 従量電灯 | - | - | 0 | 0 | 0
78 | 彦根城博物館(収蔵庫は別途対応) | 博物館 | 1F | 便所 | 従量電灯 |  |  |  | 1 | 360 | H21 | ウォールライト | 1 | FL20 | 0 | 0 | 0 | 0 | 乳白アクリルカバー | 0 | 28 | 1 | 1 | 0.84 | 0 | 従量電灯 | - | - | - | 25.2 | 3024 | 器具交換 | [6 empty] | 0 | - | 従量電灯 | - | - | 0 | 0 | 0
78 | 彦根城博物館(収蔵庫は別途対応) | 博物館 | 1F | 便所 | 従量電灯 |  |  |  | 24 | 365 | v21 | 埋込専用型非常灯 | 1 | 非常灯用20 | 0 | 0 | ミニ球 | 0 | アルミ、鏡面仕上 | 電池内蔵 | 3 | 1 | 1 | 2.19 | 0 | 従量電灯 | - | - | - | 65.7 | 7884 | 器具交換 | [6 empty] | 0 | - | 従量電灯 | - | - | 0 | 0 | 0
78 | 彦根城博物館(収蔵庫は別途対応) | 博物館 | 1F | 通路(3) | 従量電灯 |  |  |  | 15 | 365 | K41 | 埋込ベースライト | 1 | FLR40 | 0 | 0 | 0 | 0 | アルミ小格子反射板付 | 0 | 47 | 1 | 1 | 21.4438 | 0 | 従量電灯 | - | - | - | 643.3125 | 77197.5 | ランプ交換 | [6 empty] | 0 | - | 従量電灯 | - | - | 0 | 0 | 0
78 | 彦根城博物館(収蔵庫は別途対応) | 博物館 | 1F | 便所 | 従量電灯 | 対象外 |  |  | 1 | 360 | h61 | ダウンライト | 1 | IL60 | 0 | 0 | 0 | 0 | 乳白アクリルパネル | 0 | 54 | 3 | 3 | 0 | 0 | 従量電灯 | - | - | - | 0 | 0 | 対象外 | 対象外 | [5 empty] | 0 | - | 従量電灯 | - | - | 0 | 0 | 0
78 | 彦根城博物館(収蔵庫は別途対応) | 博物館 | 1F | 便所 | 従量電灯 |  |  |  | 1 | 360 | H21 | ウォールライト | 1 | FL20 | 0 | 0 | 0 | 0 | 乳白アクリルカバー | 0 | 28 | 2 | 2 | 1.68 | 0 | 従量電灯 | - | - | - | 25.2 | 6048 | 器具交換 | [6 empty] | 0 | - | 従量電灯 | - | - | 0 | 0 | 0
78 | 彦根城博物館(収蔵庫は別途対応) | 博物館 | 1F | 通路(4) | 従量電灯 |  |  |  | 15 | 365 | L41 | 埋込ベースライト | 1 | FLR40 | 0 | 0 | 0 | 0 | 0 | 0 | 47 | 1 | 1 | 21.4438 | 0 | 従量電灯 | - | - | - | 643.3125 | 77197.5 | ランプ交換 | [6 empty] | 0 | - | 従量電灯 | - | - | 0 | 0 | 0
78 | 彦根城博物館(収蔵庫は別途対応) | 博物館 | 1F | 通路(4) | 従量電灯 |  |  |  | 24 | 365 | v21 | 埋込専用型非常灯 | 1 | 非常灯用20 | 0 | 0 | ミニ球 | 0 | アルミ、鏡面仕上 | 電池内蔵 | 3 | 1 | 1 | 2.19 | 0 | 従量電灯 | - | - | - | 65.7 | 7884 | 器具交換 | [6 empty] | 0 | - | 従量電灯 | - | - | 0 | 0 | 0
78 | 彦根城博物館(収蔵庫は別途対応) | 博物館 | 1F | 学芸員室 | 従量電灯 |  |  |  | 14 | 360 | D42 | 埋込ベースライト | 2 | FLR40 | 0 | 0 | マルチコンフォート | 0 | ルーバー付 | 0 | 47 | 15 | 30 | 592.2 | 0 | 従量電灯 | - | - | - | 592.2 | 2131920 | ランプ交換 | [6 empty] | 0 | - | 従量電灯 | - | - | 0 | 0 | 0
78 | 彦根城博物館(収蔵庫は別途対応) | 博物館 | 1F | 学芸員室 | 従量電灯 |  |  |  | 24 | 365 | S101 | C級 誘導灯 | 1 | FL10 | 0 | 0 | 避難口 | 0 | 片面 | 0 | 13 | 1 | 1 | 9.49 | 0 | 従量電灯 | - | - | - | 284.7 | 34164 | 器具交換 | [6 empty] | 0 | - | 従量電灯 | - | - | 0 | 0 | 0
78 | 彦根城博物館(収蔵庫は別途対応) | 博物館 | 1F | 学芸員室 | 従量電灯 |  |  |  | 24 | 365 | v21 | 埋込専用型非常灯 | 1 | 非常灯用20 | 0 | 0 | ミニ球 | 0 | アルミ、鏡面仕上 | 電池内蔵 | 3 | 6 | 6 | 13.14 | 0 | 従量電灯 | - | - | - | 65.7 | 47304 | 器具交換 | [6 empty] | 0 | - | 従量電灯 | - | - | 0 | 0 | 0
78 | 彦根城博物館(収蔵庫は別途対応) | 博物館 | 1F | 通路(2) | 従量電灯 |  |  |  | 24 | 365 | v21 | 埋込専用型非常灯 | 1 | 非常灯用20 | 0 | 0 | ミニ球 | 0 | アルミ、鏡面仕上 | 電池内蔵 | 3 | 1 | 1 | 2.19 | 0 | 従量電灯 | - | - | - | 65.7 | 7884 | 器具交換 | [6 empty] | 0 | - | 従量電灯 | - | - | 0 | 0 | 0
78 | 彦根城博物館(収蔵庫は別途対応) | 博物館 | 1F | 図書コーナー | 従量電灯 |  |  |  | 9 | 360 | D42 | 埋込ベースライト | 2 | FLR40 | 0 | 0 | マルチコンフォート | 0 | ルーバー付 | 0 | 47 | 4 | 8 | 101.52 | 0 | 従量電灯 | - | - | - | 380.7 | 365472 | ランプ交換 | [6 empty] | 0 | - | 従量電灯 | - | - | 0 | 0 | 0
78 | 彦根城博物館(収蔵庫は別途対応) | 博物館 | 1F | 図書コーナー | 従量電灯 | 対象外 |  |  | 9 | 360 | b151 | ダウンライト | 1 | IL150 | 0 | Φ175 | 0 | 0 | 銀色鏡面仕上 | 0 | 150 | 4 | 4 | 0 | 0 | 従量電灯 | - | - | - | 0 | 0 | 対象外 | 対象外 | [5 empty] | 0 | - | 従量電灯 | - | - | 0 | 0 | 0
78 | 彦根城博物館(収蔵庫は別途対応) | 博物館 | 1F | 図書コーナー | 従量電灯 |  |  |  | 24 | 365 | v41 | 埋込専用型非常灯 | 1 | 非常灯用40 | 0 | 0 | ミニ球 | 0 | アルミ、鏡面仕上 | 電池内蔵 | 3 | 1 | 1 | 2.19 | 0 | 従量電灯 | - | - | - | 65.7 | 7884 | 器具交換 | [6 empty] | 0 | - | 従量電灯 | - | - | 0 | 0 | 0
78 | 彦根城博物館(収蔵庫は別途対応) | 博物館 | 1F | 展示室(5) | 従量電灯 | 部屋ごとLED済/対象外 |  |  | - | - | LED | LED器具 | 0 | LED | 0 | 0 | 0 | 0 | 0 | 0 | - |  | 0 | 0 | 0 | 従量電灯 | - | - | - | - | 0 | 対象外 | LED済/対象外 | [5 empty] | 0 | - | 従量電灯 | - | - | - | - | 0
78 | 彦根城博物館(収蔵庫は別途対応) | 博物館 | 1F | 廊下 | 従量電灯 | 対象外 |  |  | 9 | 360 | b101 | ダウンライト | 1 | IL100 | 0 | Φ175 | 0 | 0 | 銀色鏡面仕上 | 0 | 90 | 16 | 16 | 0 | 0 | 従量電灯 | - | - | - | 0 | 0 | 対象外 | 対象外 | [5 empty] | 0 | - | 従量電灯 | - | - | 0 | 0 | 0
78 | 彦根城博物館(収蔵庫は別途対応) | 博物館 | 1F | 廊下 | 従量電灯 | 対象外 |  |  | 9 | 360 | h61 | ダウンライト | 1 | IL60 | 0 | 0 | 0 | 0 | 乳白アクリルパネル | 0 | 54 | 2 | 2 | 0 | 0 | 従量電灯 | - | - | - | 0 | 0 | 対象外 | 対象外 | [5 empty] | 0 | - | 従量電灯 | - | - | 0 | 0 | 0
78 | 彦根城博物館(収蔵庫は別途対応) | 博物館 | 1F | 廊下 | 従量電灯 | 対象外 |  |  | 9 | 360 | b151 | ダウンライト | 1 | IL150 | 0 | Φ175 | 0 | 0 | 銀色鏡面仕上 | 0 | 150 | 10 | 10 | 0 | 0 | 従量電灯 | - | - | - | 0 | 0 | 対象外 | 対象外 | [5 empty] | 0 | - | 従量電灯 | - | - | 0 | 0 | 0
78 | 彦根城博物館(収蔵庫は別途対応) | 博物館 | 1F | 廊下 | 従量電灯 |  |  |  | 24 | 365 | v41 | 埋込専用型非常灯 | 1 | 非常灯用40 | 0 | 0 | ミニ球 | 0 | アルミ、鏡面仕上 | 電池内蔵 | 3 | 4 | 4 | 8.76 | 0 | 従量電灯 | - | - | - | 65.7 | 31536 | 器具交換 | [6 empty] | 0 | - | 従量電灯 | - | - | 0 | 0 | 0
78 | 彦根城博物館(収蔵庫は別途対応) | 博物館 | 1F | 廊下 | 従量電灯 |  |  |  | 24 | 365 | S101 | C級 誘導灯 | 1 | FL10 | 0 | 0 | 避難口 | 0 | 片面 | 0 | 13 | 2 | 2 | 18.98 | 0 | 従量電灯 | - | - | - | 284.7 | 68328 | 器具交換 | [6 empty] | 0 | - | 従量電灯 | - | - | 0 | 0 | 0
78 | 彦根城博物館(収蔵庫は別途対応) | 博物館 | 1F | 廊下 | 従量電灯 |  |  |  | 24 | 365 | V101 | C級 誘導灯 | 1 | FL10 | 0 | 0 | 通路 | 床埋込 | 片面/強化ガラス | 0 | 13 | 1 | 1 | 9.49 | 0 | 従量電灯 | - | - | - | 284.7 | 34164 | 器具交換 | [6 empty] | 0 | - | 従量電灯 | - | - | 0 | 0 | 0
78 | 彦根城博物館(収蔵庫は別途対応) | 博物館 | 1F | 厨房 | 従量電灯 |  |  |  | 9 | 360 | AW42 | 逆富士ベースライト | 2 | FLR40 | 0 | 0 | 防湿・防雨型 | 0 | 0 | 0 | 47 | 3 | 6 | 76.14 | 0 | 従量電灯 | - | - | - | 380.7 | 274104 | ランプ交換 | [6 empty] | 0 | - | 従量電灯 | - | - | 0 | 0 | 0
78 | 彦根城博物館(収蔵庫は別途対応) | 博物館 | 1F | 厨房 | 従量電灯 |  |  |  | 24 | 365 | v21 | 埋込専用型非常灯 | 1 | 非常灯用20 | 0 | 0 | ミニ球 | 0 | アルミ、鏡面仕上 | 電池内蔵 | 3 | 1 | 1 | 2.19 | 0 | 従量電灯 | - | - | - | 65.7 | 7884 | 器具交換 | [6 empty] | 0 | - | 従量電灯 | - | - | 0 | 0 | 0
78 | 彦根城博物館(収蔵庫は別途対応) | 博物館 | 1F | 休憩(2) | 従量電灯 | 対象外 |  |  | 5 | 360 | b151 | ダウンライト | 1 | IL150 | 0 | Φ175 | 0 | 0 | 銀色鏡面仕上 | 0 | 150 | 12 | 12 | 0 | 0 | 従量電灯 | - | - | - | 0 | 0 | 対象外 | 対象外 | [5 empty] | 0 | - | 従量電灯 | - | - | 0 | 0 | 0
78 | 彦根城博物館(収蔵庫は別途対応) | 博物館 | 1F | 休憩(2) | 従量電灯 |  |  |  | 24 | 365 | v41 | 埋込専用型非常灯 | 1 | 非常灯用40 | 0 | 0 | ミニ球 | 0 | アルミ、鏡面仕上 | 電池内蔵 | 3 | 2 | 2 | 4.38 | 0 | 従量電灯 | - | - | - | 65.7 | 15768 | 器具交換 | [6 empty] | 0 | - | 従量電灯 | - | - | 0 | 0 | 0
78 | 彦根城博物館(収蔵庫は別途対応) | 博物館 | 1F | 庭園出入口 | 従量電灯 | 対象外 |  |  | 9 | 360 | b151 | ダウンライト | 1 | IL150 | 0 | Φ175 | 0 | 0 | 銀色鏡面仕上 | 0 | 150 | 2 | 2 | 0 | 0 | 従量電灯 | - | - | - | 0 | 0 | 対象外 | 対象外 | [5 empty] | 0 | - | 従量電灯 | - | - | 0 | 0 | 0
78 | 彦根城博物館(収蔵庫は別途対応) | 博物館 | 1F | 庭園出入口 | 従量電灯 |  |  |  | 24 | 365 | S101 | C級 誘導灯 | 1 | FL10 | 0 | 0 | 避難口 | 0 | 片面 | 0 | 13 | 1 | 1 | 9.49 | 0 | 従量電灯 | - | - | - | 284.7 | 34164 | 器具交換 | [6 empty] | 0 | - | 従量電灯 | - | - | 0 | 0 | 0
78 | 彦根城博物館(収蔵庫は別途対応) | 博物館 | 1F | 庭園出入口 | 従量電灯 |  |  |  | 24 | 365 | v41 | 埋込専用型非常灯 | 1 | 非常灯用40 | 0 | 0 | ミニ球 | 0 | アルミ、鏡面仕上 | 電池内蔵 | 3 | 1 | 1 | 2.19 | 0 | 従量電灯 | - | - | - | 65.7 | 7884 | 器具交換 | [6 empty] | 0 | - | 従量電灯 | - | - | 0 | 0 | 0
78 | 彦根城博物館(収蔵庫は別途対応) | 博物館 | 1F | 学習コーナー | 従量電灯 |  |  |  | 9 | 360 | J24 | 埋込スクエア | 4 | FL20 | 0 | 0 | 0 | 0 | 乳白アクリルパネル | 0 | 28 | 4 | 16 | 120.96 | 0 | 従量電灯 | - | - | - | 226.8 | 435456 | ランプ交換 | [6 empty] | 0 | - | 従量電灯 | - | - | 0 | 0 | 0
78 | 彦根城博物館(収蔵庫は別途対応) | 博物館 | 1F | 学習コーナー | 従量電灯 |  |  |  | 24 | 365 | v41 | 埋込専用型非常灯 | 1 | 非常灯用40 | 0 | 0 | ミニ球 | 0 | アルミ、鏡面仕上 | 電池内蔵 | 3 | 1 | 1 | 2.19 | 0 | 従量電灯 | - | - | - | 65.7 | 7884 | 器具交換 | [6 empty] | 0 | - | 従量電灯 | - | - | 0 | 0 | 0
78 | 彦根城博物館(収蔵庫は別途対応) | 博物館 | 1F | パネル収納庫(2) | 従量電灯 |  |  |  | 1 | 360 | R'41 | トラフ形ベースライト | 1 | FLR40 | 0 | 0 | 100V | 0 | 0 | 0 | 47 | 1 | 1 | 1.41 | 0 | 従量電灯 | - | - | - | 42.3 | 5076 | ランプ交換 | [6 empty] | 0 | - | 従量電灯 | - | - | 0 | 0 | 0
78 | 彦根城博物館(収蔵庫は別途対応) | 博物館 | 1F | ビデオコーナー | 従量電灯 | 対象外 |  |  | 9 | 360 | b151 | ダウンライト | 1 | IL150 | 0 | Φ175 | 0 | 0 | 銀色鏡面仕上 | 0 | 150 | 3 | 3 | 0 | 0 | 従量電灯 | - | - | - | 0 | 0 | 対象外 | 対象外 | [5 empty] | 0 | - | 従量電灯 | - | - | 0 | 0 | 0
78 | 彦根城博物館(収蔵庫は別途対応) | 博物館 | 1F | ビデオコーナー | 従量電灯 |  |  |  | 24 | 365 | v21 | 埋込専用型非常灯 | 1 | 非常灯用20 | 0 | 0 | ミニ球 | 0 | アルミ、鏡面仕上 | 電池内蔵 | 3 | 1 | 1 | 2.19 | 0 | 従量電灯 | - | - | - | 65.7 | 7884 | 器具交換 | [6 empty] | 0 | - | 従量電灯 | - | - | 0 | 0 | 0
78 | 彦根城博物館(収蔵庫は別途対応) | 博物館 | 1F | 展示室(3) | 従量電灯 | 部屋ごとLED済/対象外 |  |  | - | - | LED | LED器具 | 0 | LED | 0 | 0 | 0 | 0 | 0 | 0 | - |  | 0 | 0 | 0 | 従量電灯 | - | - | - | - | 0 | 対象外 | LED済/対象外 | [5 empty] | 0 | - | 従量電灯 | - | - | - | - | 0
78 | 彦根城博物館(収蔵庫は別途対応) | 博物館 | 1F | ロールバックチェアスタンド収納庫 | 従量電灯 | 対象外 |  |  | 1 | 360 | i101 | ダウンライト | 1 | KR(LDS)75 | 0 | 0 | 0 | 0 | 和風/角形/木製格子 | 0 | 68 | 7 | 7 | 0 | 0 | 従量電灯 | - | - | - | 0 | 0 | 対象外 | 対象外 | [5 empty] | 0 | - | 従量電灯 | - | - | 0 | 0 | 0
78 | 彦根城博物館(収蔵庫は別途対応) | 博物館 | 1F | 展示室(4) | 従量電灯 | 部屋ごとLED済/対象外 |  |  | - | - | LED | LED器具 | 0 | LED | 0 | 0 | 0 | 0 | 0 | 0 | - |  | 0 | 0 | 0 | 従量電灯 | - | - | - | - | 0 | 対象外 | LED済/対象外 | [5 empty] | 0 | - | 従量電灯 | - | - | - | - | 0
78 | 彦根城博物館(収蔵庫は別途対応) | 博物館 | 1F | 椅子収納庫 | 従量電灯 | 対象外 |  |  | 1 | 360 | b101 | ダウンライト | 1 | IL100 | 0 | Φ175 | 0 | 0 | 銀色鏡面仕上 | 0 | 90 | 2 | 2 | 0 | 0 | 従量電灯 | - | - | - | 0 | 0 | 対象外 | 対象外 | [5 empty] | 0 | - | 従量電灯 | - | - | 0 | 0 | 0
78 | 彦根城博物館(収蔵庫は別途対応) | 博物館 | 1F | 展示室(2) | 従量電灯 | 部屋ごとLED済/対象外 |  |  | - | - | LED | LED器具 | 0 | LED | 0 | 0 | 0 | 0 | 0 | 0 | - |  | 0 | 0 | 0 | 従量電灯 | - | - | - | - | 0 | 対象外 | LED済/対象外 | [5 empty] | 0 | - | 従量電灯 | - | - | - | - | 0
78 | 彦根城博物館(収蔵庫は別途対応) | 博物館 | 1F | 倉庫(1) | 従量電灯 |  |  |  | 1 | 360 | A42 | 逆富士ベースライト | 2 | FLR40 | 0 | 0 | 0 | 0 | 0 | 0 | 47 | 3 | 6 | 8.46 | 0 | 従量電灯 | - | - | - | 42.3 | 30456 | ランプ交換 | [6 empty] | 0 | - | 従量電灯 | - | - | 0 | 0 | 0
78 | 彦根城博物館(収蔵庫は別途対応) | 博物館 | 1F | 展示室(1) | 従量電灯 | 部屋ごとLED済/対象外 |  |  | - | - | LED | LED器具 | 0 | LED | 0 | 0 | 0 | 0 | 0 | 0 | - |  | 0 | 0 | 0 | 従量電灯 | - | - | - | - | 0 | 対象外 | LED済/対象外 | [5 empty] | 0 | - | 従量電灯 | - | - | - | - | 0
78 | 彦根城博物館(収蔵庫は別途対応) | 博物館 | 中2F | 収蔵庫(2) | 従量電灯 | 別途、部屋ごとLED化予定/対象外 |  | 足場 | 1 | 360 | A42 | 逆富士ベースライト | 2 | FLR40 | 0 | 0 | 0 | 0 | 0 | 0 | 47 | 6 | 12 | 0 | 0 | 従量電灯 | - | - | - | 0 | 0 | 対象外 | LED済/対象外 | [5 empty] | 0 | - | 従量電灯 | - | - | 0 | 0 | 0
78 | 彦根城博物館(収蔵庫は別途対応) | 博物館 | 中2F | 収蔵庫(2) | 従量電灯 | 別途、部屋ごとLED化予定/対象外 |  |  | 1 | 360 | A41 | 逆富士ベースライト | 1 | FLR40 | 0 | 0 | 0 | 0 | 0 | 0 | 47 | 10 | 10 | 0 | 0 | 従量電灯 | - | - | - | 0 | 0 | 対象外 | LED済/対象外 | [5 empty] | 0 | - | 従量電灯 | - | - | 0 | 0 | 0
78 | 彦根城博物館(収蔵庫は別途対応) | 博物館 | 中2F | 収蔵庫(3) | 従量電灯 | 別途、部屋ごとLED化予定/対象外 |  |  | 1 | 360 | A42 | 逆富士ベースライト | 2 | FLR40 | 0 | 0 | 0 | 0 | 0 | 0 | 47 | 18 | 36 | 0 | 0 | 従量電灯 | - | - | - | 0 | 0 | 対象外 | LED済/対象外 | [5 empty] | 0 | - | 従量電灯 | - | - | 0 | 0 | 0
78 | 彦根城博物館(収蔵庫は別途対応) | 博物館 | 天井裏 | 天井裏1 | 従量電灯 |  |  |  | 8 | 7 | R41 | トラフ形ベースライト | 1 | FLR40 | 0 | 0 | 0 | 0 | 0 | 0 | 47 | 8 | 8 | 1.7547 | 0 | 従量電灯 | - | - | - | 6.58 | 6316.8 | ランプ交換 | [6 empty] | 0 | - | 従量電灯 | - | - | 0 | 0 | 0
78 | 彦根城博物館(収蔵庫は別途対応) | 博物館 | 天井裏 | 天井裏2 | 従量電灯 |  |  |  | 8 | 7 | R41 | トラフ形ベースライト | 1 | FLR40 | 0 | 0 | 0 | 0 | 0 | 0 | 47 | 14 | 14 | 3.0707 | 0 | 従量電灯 | - | - | - | 6.58 | 11054.4 | ランプ交換 | [6 empty] | 0 | - | 従量電灯 | - | - | 0 | 0 | 0
78 | 彦根城博物館(収蔵庫は別途対応) | 博物館 | 天井裏 | 天井裏3 | 従量電灯 |  |  |  | 8 | 7 | R41 | トラフ形ベースライト | 1 | FLR40 | 0 | 0 | 0 | 0 | 0 | 0 | 47 | 6 | 6 | 1.316 | 0 | 従量電灯 | - | - | - | 6.58 | 4737.6 | ランプ交換 | [6 empty] | 0 | - | 従量電灯 | - | - | 0 | 0 | 0
78 | 彦根城博物館(収蔵庫は別途対応) | 博物館 | 天井裏 | 天井裏4 | 従量電灯 |  |  |  | 8 | 7 | R41 | トラフ形ベースライト | 1 | FLR40 | 0 | 0 | 0 | 0 | 0 | 0 | 47 | 9 | 9 | 1.974 | 0 | 従量電灯 | - | - | - | 6.58 | 7106.4 | ランプ交換 | [6 empty] | 0 | - | 従量電灯 | - | - | 0 | 0 | 0
78 | 彦根城博物館(収蔵庫は別途対応) | 博物館 | 天井裏 | 天井裏5 | 従量電灯 |  |  |  | 8 | 7 | R41 | トラフ形ベースライト | 1 | FLR40 | 0 | 0 | 0 | 0 | 0 | 0 | 47 | 10 | 10 | 2.1933 | 0 | 従量電灯 | - | - | - | 6.58 | 7896 | ランプ交換 | [6 empty] | 0 | - | 従量電灯 | - | - | 0 | 0 | 0
78 | 彦根城博物館(収蔵庫は別途対応) | 博物館 | 天井裏 | 天井裏6 | 従量電灯 |  |  |  | 8 | 7 | R41 | トラフ形ベースライト | 1 | FLR40 | 0 | 0 | 0 | 0 | 0 | 0 | 47 | 4 | 4 | 0.87733 | 0 | 従量電灯 | - | - | - | 6.58 | 3158.4 | ランプ交換 | [6 empty] | 0 | - | 従量電灯 | - | - | 0 | 0 | 0
78 | 彦根城博物館(収蔵庫は別途対応) | 木造棟 | 1F | 木造棟 | 従量電灯 | 対象外 |  |  | 9 | 360 | SP100 | スポットライト | 1 | ﾋﾞｰﾑﾗﾝﾌﾟ100 | 0 | 0 | 0 | 0 | 0 | 0 | 100 | 2 | 2 | 0 | 0 | 従量電灯 | - | - | - | 0 | 0 | 対象外 | 対象外 | [5 empty] | 0 | - | 従量電灯 | - | - | 0 | 0 | 0
78 | 彦根城博物館(収蔵庫は別途対応) | 木造棟 | 1F | 木造棟 | 従量電灯 |  |  |  | 9 | 360 | PE3032 | ペンダントライト | 1 | FCL30+32 | 0 | 0 | PS付 | 引掛け | 和風/角形セード | 0 | 69 | 5 | 5 | 93.15 | 0 | 従量電灯 | - | - | - | 558.9 | 335340 | 器具交換 | [6 empty] | 0 | - | 従量電灯 | - | - | 0 | 0 | 0
78 | 彦根城博物館(収蔵庫は別途対応) | 木造棟 | 1F | 便所1 | 従量電灯 | 対象外 |  |  | 9 | 360 | h61 | ダウンライト | 1 | IL60 | 0 | 0 | 0 | 0 | 乳白アクリルパネル | 0 | 54 | 4 | 4 | 0 | 0 | 従量電灯 | - | - | - | 0 | 0 | 対象外 | 対象外 | [5 empty] | 0 | - | 従量電灯 | - | - | 0 | 0 | 0
78 | 彦根城博物館(収蔵庫は別途対応) | 木造棟 | 1F | 便所1 | 従量電灯 |  |  |  | 9 | 360 | H21 | ウォールライト | 1 | FL20 | 0 | 0 | 0 | 0 | 乳白アクリルカバー | 0 | 28 | 2 | 2 | 15.12 | 0 | 従量電灯 | - | - | - | 226.8 | 54432 | 器具交換 | [6 empty] | 0 | - | 従量電灯 | - | - | 0 | 0 | 0
78 | 彦根城博物館(収蔵庫は別途対応) | 木造棟 | 1F | 便所2 | 従量電灯 | 対象外 |  |  | 9 | 360 | h61 | ダウンライト | 1 | IL60 | 0 | 0 | 0 | 0 | 乳白アクリルパネル | 0 | 54 | 1 | 1 | 0 | 0 | 従量電灯 | - | - | - | 0 | 0 | 対象外 | 対象外 | [5 empty] | 0 | - | 従量電灯 | - | - | 0 | 0 | 0
78 | 彦根城博物館(収蔵庫は別途対応) | 木造棟 | 1F | 便所2 | 従量電灯 |  |  |  | 9 | 360 | H21 | ウォールライト | 1 | FL20 | 0 | 0 | 0 | 0 | 乳白アクリルカバー | 0 | 28 | 1 | 1 | 7.56 | 0 | 従量電灯 | - | - | - | 226.8 | 27216 | 器具交換 | [6 empty] | 0 | - | 従量電灯 | - | - | 0 | 0 | 0
78 | 彦根城博物館(収蔵庫は別途対応) | 木造棟 | 1F | 便所3 | 従量電灯 | 対象外 |  |  | 9 | 360 | h61 | ダウンライト | 1 | IL60 | 0 | 0 | 0 | 0 | 乳白アクリルパネル | 0 | 54 | 7 | 7 | 0 | 0 | 従量電灯 | - | - | - | 0 | 0 | 対象外 | 対象外 | [5 empty] | 0 | - | 従量電灯 | - | - | 0 | 0 | 0
78 | 彦根城博物館(収蔵庫は別途対応) | 木造棟 | 1F | 便所3 | 従量電灯 |  |  |  | 9 | 360 | H21 | ウォールライト | 1 | FL20 | 0 | 0 | 0 | 0 | 乳白アクリルカバー | 0 | 28 | 2 | 2 | 15.12 | 0 | 従量電灯 | - | - | - | 226.8 | 54432 | 器具交換 | [6 empty] | 0 | - | 従量電灯 | - | - | 0 | 0 | 0
78 | 彦根城博物館(収蔵庫は別途対応) | 蔵 | 1F | 蔵 | 従量電灯 |  |  |  | 0.33 | 5 | A42 | 逆富士ベースライト | 2 | FLR40 | 0 | 0 | 0 | 0 | 0 | 0 | 47 | 6 | 12 | 0.07755 | 0 | 従量電灯 | - | - | - | 0.19388 | 279.18 | ランプ交換 | [6 empty] | 0 | - | 従量電灯 | - | - | 0 | 0 | 0
78 | 彦根城博物館(収蔵庫は別途対応) | 蔵 | 2F | 蔵 | 従量電灯 |  |  |  | 0.33 | 5 | A42 | 逆富士ベースライト | 2 | FLR40 | 0 | 0 | 0 | 0 | 0 | 0 | 47 | 6 | 12 | 0.07755 | 0 | 従量電灯 | - | - | - | 0.19388 | 279.18 | ランプ交換 | [6 empty] | 0 | - | 従量電灯 | - | - | 0 | 0 | 0
78 | 彦根城博物館(収蔵庫は別途対応) | 水槽室 | 1F | 水槽室 | 従量電灯 |  |  |  | 1 | 360 | C42 | 笠付トラフ形ベースライト | 2 | FLR40 | 0 | 0 | 0 | チェーン吊 | 0 | 0 | 47 | 4 | 8 | 11.28 | 0 | 従量電灯 | - | - | - | 42.3 | 40608 | ランプ交換 | [6 empty] | 0 | - | 従量電灯 | - | - | 0 | 0 | 0
78 | 彦根城博物館(収蔵庫は別途対応) | 屋外 | - | 外灯 | 従量電灯 | 対象外 | 1.2 |  | 12 | 360 | w42 | 庭園灯 | 1 | IL40 | 0 | φ140 | 0 | 0 | 0 | 0 | 36 | 7 | 7 | 0 | 0 | 従量電灯 | - | - | - | 0 | 0 | 対象外 | 対象外 | [5 empty] | 0 | - | 従量電灯 | - | - | 0 | 0 | 0
78 | 彦根城博物館(収蔵庫は別途対応) | 屋外 | - | 外灯 | 従量電灯 |  |  |  | 12 | 360 | w43 | 街路灯 | 1 | HF200 | 0 | 0 | 0 | 0 | 角グローブ(ガラス)/下部開放 | 0 | 228 | 5 | 5 | 410.4 | 0 | 従量電灯 | - | - | - | 2462.4 | 1477440 | 器具交換 | [6 empty] | 0 | - | 従量電灯 | - | - | 0 | 0 | 0
78 | 彦根城博物館(収蔵庫は別途対応) | 屋外 | - | 外灯 | 従量電灯 |  | 3 | 高所作業 | 12 | 360 | w44 | 街路灯 | 1 | HF200 | 0 | 0 | 真鍮黒色塗装仕上/安定器内蔵(高効率型) | 0 | 角グローブ | 0 | 228 | 2 | 2 | 164.16 | 0 | 従量電灯 | - | - | - | 2462.4 | 590976 | 器具交換 | [6 empty] | 0 | - | 従量電灯 | - | - | 0 | 0 | 0
78 | 彦根城博物館(収蔵庫は別途対応) | [9 empty] | - | 0 | 0 | 0 | 0 | 0 | 0 | 0 | 0 | 0 | 0 |  | 0 | 0 | 0 | - | - | - | - | - | 0 | - | [6 empty] | 0 | - | - | - | - | - | 0 | 0
78 | 彦根城博物館(収蔵庫は別途対応) | [9 empty] | - | 0 | 0 | 0 | 0 | 0 | 0 | 0 | 0 | 0 | 0 |  | 0 | 0 | 0 | - | - | - | - | - | 0 | - | [6 empty] | 0 | - | - | - | - | - | 0 | 0
78 | 彦根城博物館(収蔵庫は別途対応) | [9 empty] | - | 0 | 0 | 0 | 0 | 0 | 0 | 0 | 0 | 0 | 0 |  | 0 | 0 | 0 | - | - | - | - | - | 0 | - | [6 empty] | 0 | - | - | - | - | - | 0 | 0

## 削除禁止_電灯料金
■関西電力
検索用 | 単位 | 料金(税込) | 再エネ | 契約容量選択用リスト | 契約種別選択用リスト | No. | 施設名 | 電力量料金単価 (円/kWh) | 電気代試算期間 (年)
公衆街路灯A～10W | 1灯 | 68.09 | 15.46 | ～10W | 公衆街路灯A | 1 | 人権・福祉交流会館 | 30 | 10
公衆街路灯A10～20W | 1灯 | 103.19 | 30.92 | 10～20W | 定額電灯 | 2 | 市役所本庁舎 | 30 | 10
公衆街路灯A20～40W | 1灯 | 173.4 | 61.83 | 20～40W | 従量電灯 | 3 | 市役所中央町別館 | 30 | 10
公衆街路灯A40～60W | 1灯 | 243.58 | 92.75 | 40～60W | - | 4 | 稲枝支所 | 30 | 10
公衆街路灯A60～100W | 1灯 | 383.98 | 154.58 | 60～100W | - | 5 | 亀山出張所 | 30 | 10
公衆街路灯A100～200W | 1灯 | 767.96 | 309.16 | 100～200W |  | 6 | 福祉センター | 30 | 10
公衆街路灯A200～300W | 1灯 | 1151.94 | 463.74 | 200～300W |  | 7 | 中老人福祉センター | 30 | 10
公衆街路灯A300～400W | 1灯 | 1535.92 | 618.32 | 300～400W |  | 8 | 障害者福祉センター | 30 | 10
公衆街路灯A400～500W | 1灯 | 1919.9 | 772.9 | 400～500W |  | 9 | 保健・医療複合施設 くすのきセンター | 30 | 10
公衆街路灯A500～600W | 1灯 | 2303.88 | 927.48 | 500～600W |  | 10 | 子どもセンター | 30 | 10
公衆街路灯A600～700W | 1灯 | 2687.86 | 1082.06 | 600～700W |  | 11 | 発達支援センター | 30 | 10
公衆街路灯A700～800W | 1灯 | 3071.84 | 1236.64 | 700～800W |  | 12 | 観光案内所 | 30 | 10
公衆街路灯A800～900W | 1灯 | 3455.82 | 1391.22 | 800～900W |  | 13 | 観光センター | 30 | 10
公衆街路灯A900～1000W | 1灯 | 3839.8 | 1545.8 | 900～1000W |  | 14 | 鳥居本宿交流館さんあか | 30 | 10
定額電灯～10W | 1灯 | 75.9 | 15.46 | - |  | 15 | 佐和山城跡関連施設(案内所、史跡公園トイレ、周辺照明) | 30 | 10
定額電灯10～20W | 1灯 | 114.41 | 30.92 |  |  | 16 | 京橋口駐車場 | 30 | 10
定額電灯20～40W | 1灯 | 191.44 | 61.83 |  |  | 17 | 本町駐車場 | 30 | 10
定額電灯40～60W | 1灯 | 268.44 | 92.75 |  |  | 18 | 二の丸駐車場管理事務所 | 30 | 10
定額電灯60～100W | 1灯 | 422.48 | 154.58 |  |  | 19 | 彦根城管理事務所作業所 | 30 | 10
定額電灯100～200W | 1灯 | 844.96 | 309.16 |  |  | 20 | 高宮地域文化センター(高宮出張所含む) | 30 | 10
定額電灯200～300W | 1灯 | 1267.44 | 463.74 |  |  | 21 | 農村環境改善センター | 30 | 10
定額電灯300～400W | 1灯 | 1689.92 | 618.32 |  |  | 22 | 金亀公園旧管理事務所およびトイレ、更衣室 | 30 | 10
従量電灯 | 1kWh | 30 | 0 |  |  | 23 | 荒神山公園野球場ベンチ内およびトイレ | 30 | 10
[6 empty] | 24 | 千鳥ヶ丘公園トイレ | 30 | 10
[6 empty] | 25 | 庄堺公園管理事務所およびトイレ | 30 | 10
[6 empty] | 26 | 鳥居本公園トイレ | 30 | 10
[6 empty] | 27 | 大東公園トイレ | 30 | 10
[6 empty] | 28 | 多景公園トイレ | 30 | 10
[6 empty] | 29 | 稲枝地区ふれあい広場トイレ | 30 | 10
[6 empty] | 30 | JR彦根駅自由通路 | 30 | 10
[6 empty] | 31 | JR南彦根駅エレベーターホール | 30 | 10
[6 empty] | 32 | 近江鉄道高宮駅および高宮駅コミュニティセンター | 30 | 10
[6 empty] | 33 | 近江鉄道フジテック前駅 | 30 | 10
[6 empty] | 34 | 近江鉄道鳥居本駅 | 30 | 10
[6 empty] | 35 | 市営中央駐車場 | 30 | 10
[6 empty] | 36 | JR彦根駅前第１・第２自転車駐車場 | 30 | 10
[6 empty] | 37 | JR河瀬駅前西口・東口自転車駐車場 | 30 | 10
[6 empty] | 38 | JR河瀬駅自由通路 | 30 | 10
[6 empty] | 39 | 市営開出今団地(共用部分) | - | 10
[6 empty] | 40 | 市営広野第一団地(共用部分) | 30 | 10
[6 empty] | 41 | 市営広野第二団地(共用部分) | - | 10
[6 empty] | 42 | 市営中島団地(共用部分) | 30 | 10
[6 empty] | 43 | 市営堀団地(共用部分) | 30 | 10
[6 empty] | 44 | 市営春日団地(共用部分のみ) | 30 | 10
[6 empty] | 45 | 市営里根団地(新・旧)(共用部分のみ) | 30 | 10
[6 empty] | 46 | 市営肥田団地(共用部分のみ) | - | 10
[6 empty] | 47 | 市営大東団地(共用部分のみ) | 30 | 10
[6 empty] | 48 | 市営中藪団地(共用部分のみ) | 30 | 10
[6 empty] | 49 | 市営岡町団地(共用部分のみ) | 30 | 10
[6 empty] | 50 | 市営東沼波団地(共用部分のみ) | 30 | 10
[6 empty] | 51 | 市営芹川団地(共用部分のみ) | 30 | 10
[6 empty] | 52 | 市営和田西団地(共用部分のみ) | 30 | 10
[6 empty] | 53 | 市営和田東団地(共用部分のみ) | 30 | 10
[6 empty] | 54 | 市営ブルーレイク八坂団地(共用部分のみ) | 30 | 10
[6 empty] | 55 | 市営高宮竹之腰団地(共用部分のみ) | 30 | 10
[6 empty] | 56 | 市営稲枝西団地(共用部分のみ) | 30 | 10
[6 empty] | 57 | 消防署北分署 | 30 | 10
[6 empty] | 58 | 消防署南分署 | 30 | 10
[6 empty] | 59 | 鳥居本地区公民館(鳥居本出張所含む) | 30 | 10
[6 empty] | 60 | 東地区公民館 | 30 | 10
[6 empty] | 61 | 西地区公民館 | 30 | 10
[6 empty] | 62 | 中地区公民館 | 30 | 10
[6 empty] | 63 | 旭森地区公民館 | 30 | 10
[6 empty] | 64 | 河瀬地区公民館(河瀬出張所含む) | 30 | 10
[6 empty] | 65 | 稲枝地区公民館 | 30 | 10
[6 empty] | 66 | 城東小学校(放課後児童クラブ) | 30 | 10
[6 empty] | 67 | 城西小学校(放課後児童クラブ) | 30 | 10
[6 empty] | 68 | 城南小学校(放課後児童クラブ) | 30 | 10
[6 empty] | 69 | 平田小学校(放課後児童クラブ) | 30 | 10
[6 empty] | 70 | 佐和山小学校(放課後児童クラブ) | 30 | 10
[6 empty] | 71 | 旭森小学校(放課後児童クラブ) | 30 | 10
[6 empty] | 72 | 城陽小学校(放課後児童クラブ) | 30 | 10
[6 empty] | 73 | 若葉小学校(放課後児童クラブ) | 30 | 10
[6 empty] | 74 | 金城小学校(放課後児童クラブ) | 30 | 10
[6 empty] | 75 | 鳥居本小学校(放課後児童クラブ) | 30 | 10
[6 empty] | 76 | 亀山小学校(放課後児童クラブ) | 30 | 10
[6 empty] | 77 | 高宮小学校(放課後児童クラブ) | 30 | 10
[6 empty] | 78 | 彦根城博物館(収蔵庫は別途対応) | 30 | 10

## 施設一覧
対象各施設削減効果、積算内訳書 |  |  | 10年間 | [5 empty] | 1年間 【CO2排出係数：0.415kg-CO2/kWh】 |  |  | 提案金額
No. | 施設名 | 所管課 | 既存照明 電力量料金（円） | LED照明 電力量料金（円） | 電力量料金 削減額（円） | 現状交換 ランプ費（円） | リース 支払総額（円） (税込10%） | 省エネ削減利益 （円） | 既存照明 消費電力量（ｋｗｈ） | LED照明 消費電力量（ｋｗｈ） | CO2削減効果 1年間 | 製品費 | 工事費 | 撤去処分費 | 調査設計費 | 保守費等 | 金額合計 (税抜) | 金額合計 (税込10%)
1 | 人権・福祉交流会館 | 人権・福祉交流会館 |  |  | 0 | 382973 |  | 382973 |  |  | 0
2 | 市役所本庁舎 | 公有財産管理課 |  |  | 0 | 74297 |  | 74297 |  |  | 0
3 | 市役所中央町別館 |  |  |  | 0 | 97592 |  | 97592 |  |  | 0
4 | 稲枝支所 | 稲枝支所 |  |  | 0 | 451436 |  | 451436 |  |  | 0
5 | 亀山出張所 | 亀山出張所 |  |  | 0 | 27096 |  | 27096 |  |  | 0
6 | 福祉センター | 社会福祉課 |  |  | 0 | 1068664 |  | 1068664 |  |  | 0
7 | 中老人福祉センター | 高齢福祉推進課 |  |  | 0 | 527653 |  | 527653 |  |  | 0
8 | 障害者福祉センター | 障害福祉課 |  |  | 0 | 185082 |  | 185082 |  |  | 0
9 | 保健・医療複合施設くすのきセンター | 健康推進課 |  |  | 0 | 433226 |  | 433226 |  |  | 0
10 | 子どもセンター | こども若者支援課 |  |  | 0 | 747149 |  | 747149 |  |  | 0
11 | 発達支援センター | 発達支援センター |  |  | 0 | 115465 |  | 115465 |  |  | 0
12 | 観光案内所 | 観光交流課 |  |  | 0 | 32625 |  | 32625 |  |  | 0
13 | 観光センター |  |  |  | 0 | 13587 |  | 13587 |  |  | 0
14 | 鳥居本宿交流館さんあか |  |  |  | 0 | 87260 |  | 87260 |  |  | 0
15 | 佐和山城跡関連施設（案内所、史跡公園トイレ、周辺照明） |  |  |  | 0 | 286479 |  | 286479 |  |  | 0
16 | 京橋口駐車場 |  |  |  | 0 | 589144 |  | 589144 |  |  | 0
17 | 本町駐車場 |  |  |  | 0 | 987645 |  | 987645 |  |  | 0
18 | 二の丸駐車場管理事務所 |  |  |  | 0 | 17520 |  | 17520 |  |  | 0
19 | 彦根城管理事務所作業所 | 文化財課 |  |  | 0 | 125571 |  | 125571 |  |  | 0
20 | 高宮地域文化センター（高宮出張所含む） | 文化振興課 |  |  | 0 | 635330 |  | 635330 |  |  | 0
21 | 農村環境改善センター | 農林水産課 |  |  | 0 | 561110 |  | 561110 |  |  | 0
22 | 金亀公園旧管理事務所およびトイレ、更衣室 | 都市計画課 |  |  | 0 | 228305 |  | 228305 |  |  | 0
23 | 荒神山公園野球場ベンチ内およびトイレ |  |  |  | 0 | 50995 |  | 50995 |  |  | 0
24 | 千鳥ヶ丘公園トイレ |  |  |  | 0 | 3757 |  | 3757 |  |  | 0
25 | 庄堺公園管理事務所およびトイレ |  |  |  | 0 | 64443 |  | 64443 |  |  | 0
26 | 鳥居本公園トイレ |  |  |  | 0 | 191266 |  | 191266 |  |  | 0
27 | 大東公園トイレ |  |  |  | 0 | 15942 |  | 15942 |  |  | 0
28 | 多景公園トイレ |  |  |  | 0 | 5660 |  | 5660 |  |  | 0
29 | 稲枝地区ふれあい広場トイレ |  |  |  | 0 | 14246 |  | 14246 |  |  | 0
30 | JR彦根駅自由通路 | 交通政策課 |  |  | 0 | 927100 |  | 927100 |  |  | 0
31 | JR南彦根駅エレベーターホール |  |  |  | 0 | 293752 |  | 293752 |  |  | 0
32 | 近江鉄道高宮駅および高宮駅コミュニティセンター |  |  |  | 0 | 981113 |  | 981113 |  |  | 0
33 | 近江鉄道フジテック前駅 |  |  |  | 0 | 408070 |  | 408070 |  |  | 0
34 | 近江鉄道鳥居本駅 |  |  |  | 0 | 71631 |  | 71631 |  |  | 0
35 | 市営中央駐車場 |  |  |  | 0 | 575264 |  | 575264 |  |  | 0
36 | JR彦根駅前第１・第２自転車駐車場 |  |  |  | 0 | 184259 |  | 184259 |  |  | 0
37 | JR河瀬駅前西口・東口自転車駐車場 |  |  |  | 0 | 286485 |  | 286485 |  |  | 0
38 | JR河瀬駅自由通路 |  |  |  | 0 | 69371 |  | 69371 |  |  | 0
生活環境課
39 | 市営開出今団地(共用部分) | 住宅課 |  |  | 0 | 3209853 |  | 3209853 |  |  | 0
40 | 市営広野第一団地（共用部分) |  |  |  | 0 | 458311 |  | 458311 |  |  | 0
41 | 市営広野第二団地（共用部分) |  |  |  | 0 | 237250 |  | 237250 |  |  | 0
42 | 市営中島団地（共用部分) |  |  |  | 0 | 1249331 |  | 1249331 |  |  | 0
43 | 市営堀団地（共用部分) |  |  |  | 0 | 1403404 |  | 1403404 |  |  | 0
44 | 市営春日団地（共用部分) |  |  |  | 0 | 1034410 |  | 1034410 |  |  | 0
45 | 市営里根団地（新・旧）（共用部分) |  |  |  | 0 | 502691 |  | 502691 |  |  | 0
46 | 市営肥田団地（共用部分) |  |  |  | 0 | 355875 |  | 355875 |  |  | 0
47 | 市営大東団地（共用部分) |  |  |  | 0 | 286096 |  | 286096 |  |  | 0
48 | 市営中藪団地（共用部分) |  |  |  | 0 | 812232 |  | 812232 |  |  | 0
49 | 市営岡町団地（共用部分) |  |  |  | 0 | 927787 |  | 927787 |  |  | 0
50 | 市営東沼波団地（共用部分) |  |  |  | 0 | 369831 |  | 369831 |  |  | 0
51 | 市営芹川団地（共用部分) |  |  |  | 0 | 622432 |  | 622432 |  |  | 0
52 | 市営和田西団地（共用部分) |  |  |  | 0 | 583356 |  | 583356 |  |  | 0
53 | 市営和田東団地（共用部分) |  |  |  | 0 | 889269 |  | 889269 |  |  | 0
54 | 市営ブルーレイク八坂団地（共用部分) |  |  |  | 0 | 508645 |  | 508645 |  |  | 0
55 | 市営高宮竹之腰団地（共用部分) |  |  |  | 0 | 1149081 |  | 1149081 |  |  | 0
56 | 市営稲枝西団地（共用部分) |  |  |  | 0 | 1782092 |  | 1782092 |  |  | 0
57 | 消防署北分署 | 消防総務課 |  |  | 0 | 499229 |  | 499229 |  |  | 0
58 | 消防署南分署 |  |  |  | 0 | 1635963 |  | 1635963 |  |  | 0
59 | 鳥居本地区公民館（鳥居本出張所含む） | 生涯学習課 |  |  | 0 | 985357 |  | 985357 |  |  | 0
60 | 東地区公民館 |  |  |  | 0 | 83206 |  | 83206 |  |  | 0
61 | 西地区公民館 |  |  |  | 0 | 108306 |  | 108306 |  |  | 0
62 | 中地区公民館 |  |  |  | 0 | 259109 |  | 259109 |  |  | 0
63 | 旭森地区公民館 |  |  |  | 0 | 142912 |  | 142912 |  |  | 0
64 | 河瀬地区公民館（河瀬出張所含む） |  |  |  | 0 | 831278 |  | 831278 |  |  | 0
65 | 稲枝地区公民館 |  |  |  | 0 | 79808 |  | 79808 |  |  | 0
66 | 城東小学校（放課後児童クラブ） |  |  |  | 0 | 25039 |  | 25039 |  |  | 0
67 | 城西小学校（放課後児童クラブ） |  |  |  | 0 | 34763 |  | 34763 |  |  | 0
68 | 城南小学校（放課後児童クラブ） |  |  |  | 0 | 485786 |  | 485786 |  |  | 0
69 | 平田小学校（放課後児童クラブ） |  |  |  | 0 | 25039 |  | 25039 |  |  | 0
70 | 佐和山小学校（放課後児童クラブ） |  |  |  | 0 | 22364 |  | 22364 |  |  | 0
71 | 旭森小学校（放課後児童クラブ） |  |  |  | 0 | 181916 |  | 181916 |  |  | 0
72 | 城陽小学校（放課後児童クラブ） |  |  |  | 0 | 38836 |  | 38836 |  |  | 0
73 | 若葉小学校（放課後児童クラブ） |  |  |  | 0 | 96579 |  | 96579 |  |  | 0
74 | 金城小学校（放課後児童クラブ） |  |  |  | 0 | 349999 |  | 349999 |  |  | 0
75 | 鳥居本小学校（放課後児童クラブ） |  |  |  | 0 | 12520 |  | 12520 |  |  | 0
76 | 亀山小学校（放課後児童クラブ） |  |  |  | 0 | 25039 |  | 25039 |  |  | 0
77 | 高宮小学校（放課後児童クラブ） |  |  |  | 0 | 33087 |  | 33087 |  |  | 0
78 | 彦根城博物館（収蔵庫は別途対応） | 彦根城博物館管理課 |  |  | 0 | 1268198 |  | 1268198 |  |  | 0
計 | 全施設合計 | - | 0 | 0 | 0 | 35424842 | 0 | 35424842 | 0 | 0 | 0 | 0 | 0 | 0 | 0 | 0 | 0 | 0